## Trang_tính1
Ngày tháng năm ghi sổ | STT | TT | Tên tài sản | Khoa, phòng | Model ( ký hiệu) | Số Serial (Số hiệu TSCĐ) | Hãng SX/Nước SX | Năm sản xuất | Tháng năm đưa vào sử dụng | Đơn vị tính | Số lượng | Nguồn gốc kinh phí | Tình trạng khi nhận
31/12/2015 | 1 | 1 | Giường bệnh 3 tay quay | Cấp cứu | GC 03 |  | Hoàng Nguyễn - Việt Nam | 2015 | 10/2015 | Cái | 10 | Quỹ HĐPTSN và các nguồn thu hợp pháp khác của đơn vị | Mới 100%
11/01/2016 | 2 | 2 | Xe cáng bệnh nhân cấp cứu | Cấp cứu | XC - 08 |  | Hoàng Nguyễn - Việt Nam | 2015 | 10/2015 | Cái | 4 | Quỹ HĐPTSN và các nguồn thu hợp pháp khác của đơn vị | Mới 100%
31/12/2016 | 3 | 4 | Máy thở T Bird | Cấp cứu | VELA16186 - 07 | AGT03437 | Mỹ |  | 2007 | Cái | 1 | Ngân sách | Mới 100%
11/01/2017 | 4 | 5 | Monitor theo dõi bệnh nhân - Nhật | Cấp cứu | BSM-2351K | 04411 | Nhật |  | 2011 | Cái | 1 | Ngân sách | Mới 100%
2011-12-02 | 5 | 6 | Cáng xe đẩy BN nằm INOX - VN | Cấp cứu |  |  |  |  | 2009 | Cái | 4 | Ngân sách | Mới 100%
2011-12-03 | 6 | 9 | Máy hút dịch | Cấp cứu | 1242 | 00002616 | Thomas - Mỹ | 2009 | 7/2009 | Cái | 1 | Ngân sách | Mới 100%
31/12/2018 | 7 | 10 | Bơm tiêm điện | Cấp cứu | TE-331 | 9080251,' 09070069 | Nhật | 2009 | 10/2009 | Cái | 2 | Quỹ PT hoạt động sự nghiệp | Mới 100%
11/01/2019 | 8 | 11 | Máy theo dõi SPO2 và nhịp mạch NIHOKOHDEN - Nhật Bản | Cấp cứu | OLV-2700K | 01271 | Nhật | 2011 | 9/2011 | Cái | 1 | Quỹ PT hoạt động sự nghiệp | Mới 100%
2011-12-04 | 9 | 12 | Máy theo dõi SPO2 và nhịp mạch NIHOKOHDEN - Nhật Bản | Cấp cứu | OLV-2700K | 01273 | Nhật | 2011 | 9/2011 | Cái | 1 | Quỹ PT hoạt động sự nghiệp | Mới 100%
31/12/2019 | 10 | 13 | Máy hút dịch liên tục áp lực thấp - Nhật Bản | Cấp cứu | Constant 1400 | 1105002U | Nhật | 2011 | 8/2011 | Cái | 1 | Quỹ PT hoạt động sự nghiệp | Mới 100%
11/01/2020 | 11 | 14 | Máy hút dịch | Cấp cứu | 1242 | 0003229,0003228 | Thomas - Mỹ |  | 2011 | Cái | 2 | Ngân sách nn | Mới 100%
2011-12-05 | 12 | 15 | Monitor theo dõi bệnh nhân Ommi II - Mỹ | Cấp cứu | Ommi II | 111032147-A | Infinium/Mỹ | 2011 | 03/2012 | Cái | 1 | Chương trình cúm A (H1N1) | Mới 100%
31/12/2020 | 13 | 16 | Máy truyền dịch tự động Top 3300 | Cấp cứu | TOP 3300 | FN60632S | TOP Corp - Japan/ Nhật Bản | 2011 | 03/2012 | Cái | 1 | Chương trình cúm A (H1N1) | Mới 100%
11/01/2021 | 14 | 17 | Tủ sấy dụng cụ Đức | Cấp cứu | UM - 400 |  | Đức |  | 2011 | Cái | 1 | Ngân sách nn | Mới 100%
2011-12-06 | 15 | 18 | Tủ Inox đựng máy thở và dây máy KT (2,1x1,4x0,6)m - Việt Nam | Cấp cứu |  |  | Việt nam |  | 2011 | Cái | 1 | Ngân sách nn | Mới 100%
31/12/2021 | 16 | 19 | Bơm tiêm điện | Cấp cứu | TE-SS700 | 1401010301 | TERUMO-NHẬT | 2014 | 7/2014 | Cái | 1 | Ngân sách nn | Mới 100%
11/01/2022 | 17 | 20 | Bơm tiêm điện | Cấp cứu | TE-SS700 | 1401010316 | TERUMO-NHẬT | 2014 | 7/2014 | Cái | 1 | Ngân sách nn | Mới 100%
2011-12-07 | 18 | 21 | Bộ đèn đặt nội khí quản | Cấp cứu |  |  | Rebs tock-Đức | 2014 | 06/2014 | Cái | 1 | Quỹ hoạt động phát triển sự nghiệp | Mới 100%
31/12/2022 | 19 | 22 | Bơm tiêm điện | Cấp cứu | TE - SS 700 | 1305012020 | Terumo - Nhật | 2014 | 07/2015 | Cái | 1 | Sở y tế cấp | Mới 100% Máy hoạt động tốt
11/01/2023 | 20 | 23 | Bơm tiêm điện | Cấp cứu | TE - SS 700 | 1403010077 | Terumo - Nhật | 2014 | 07/2015 | Cái | 1 | Sở y tế cấp | Mới 100% Máy hoạt động tốt
2011-12-08 | 21 | 24 | Xe cáng bệnh nhân cấp cứu inox | Cấp cứu | XC - 05 |  | Hoàng Nguyễn - Việt Nam | 2015 | 10/2015 | Cái | 3 | Quỹ HĐPTSN và các nguồn thu hợp pháp khác của đơn vị | Mới 100%
31/12/2023 | 22 | 25 | Giường bệnh nhân 3 tay quay | Cấp cứu | GC-03.1 |  | Hoàng Nguyễn VN | 2016 | 27/4/2017 | Cái | 8 | Nguồn thu SN và nguồn thu hợp pháp khác | Mới 100%
11/01/2024 | 23 | 26 | Monitor theo dõi bệnh nhân 5 thông số - NIHONKOHDEN/ Nhật Bản | Cấp cứu | PVM-2701 | 09617 | NIHONKOHDEN/ Nhật Bản | 2016 | 15/11/2016 | Cái | 1 | Quỹ HĐPTSN và các nguồn thu hợp pháp khác của đơn vị | Mới 100%
2011-12-09 | 24 | 27 | Máy điện tim 3 cần | Cấp cứu | ECG-1150 | 17523K | Nihonkohden/ Nhật | 2016 | 19/4/2017 | Cái | 1 | Quỹ HĐPTSN | Mới 100%
31/12/2024 | 25 | 28 | Máy thở BiPAP không xâm nhập | Cấp cứu | Carina | ASJL-0003 | Drager |  | 2017 | Unit | 1 | Dự án Jica | Mới 100%
11/01/2025 | 26 | 29 | Máy theo dõi bệnh nhân 5 thông số | Cấp cứu | Omni II | A16091100485; A16091100575 | Infinium |  | 2017 |  | 2 | Dự án Jica | Mới 100%
2011-12-10 | 27 | 30 | Máy thở | Cấp cứu | Savina 300 | ASJL-0221; ASJL-0218 | Drager |  | 2017 |  | 2 | Dự án Jica | Mới 100%
11/01/2221 | 28 | 31 | Đèn đặt nội khí quản | Cấp cứu | 7040 |  | Riester/Đức | 2016 | 31/3/2017 | Cái | 1 | Quỹ HĐPTSN và các nguồn thu hợp pháp khác của đơn vị | Mới 100%
| 29 |  | Xe đẩy dụng cụ cấp cứu 6 ngăn kéo | Cấp cứu |  |  | Hải Hà - Việt Nam | 2018 | 2018 | Cái | 1 | Quỹ HĐPTSN và các nguồn thu hợp pháp khác của đơn vị | Mới 100%
31/12/2025 | 30 |  | Monitor theo dõi bệnh nhân 3 thông số | Cấp cứu | Carescape V100 | SH618450019SA | Hãng GE Healthcare – Mỹ | 2018 | 2018-12-31 | Cái | 1 | Ngân sách NN | Mới 100%
11/01/2026 | 31 |  | Bơm tiêm điện | Cấp cứu | TE-SS700 | 1810010744; 1810010514; 1810010520; 1810010522 | Terumo | 2018 | 2018-12-31 | Cái | 4 | Ngân sách NN | Mới 100%
2011-12-11 | 32 |  | MÁY THỞ | Cấp cứu | V680 | 100277177; 100277326 | Respironics/Philips | 2018 | 2018-12-31 | Cái | 2 | Ngân sách NN | Mới 100%
31/12/2026 | 33 | 1 | Máy chụp X quang tổng hợp cao tần | CĐHA | UD125PC2 | 0262R60908 | Nhật | 2007 | 2007 | Cái | 1 | Ngân sách | Mới 100%
11/01/2027 | 34 | 2 | Máy chụp X quang tổng hợp cao tần | CĐHA | UD150L-40E | 0262R84809 | Nhật | 2007 | 2007 | Cái | 1 | Ngân sách | Mới 100%
2011-12-12 | 35 | 3 | Máy chụp X quang tổng hợp cao tần | CĐHA | D150V-40 | 0462R72908 | Nhật | 2008 | 4/2008 | Cái | 1 | Ngân sách | Mới 100%
31/12/2027 | 36 | 4 | Máy hút ẩm Kaco | CĐHA | KCD128 | 06110164 | Nhật |  | 2008 | Cái | 1 | Ngân sách | Mới 100%
11/01/2028 | 37 | 5 | Máy hút ẩm Daiwa | CĐHA | ST-1016 |  | Nhật |  | 2008 | Cái | 1 | Ngân sách | Mới 100%
2011-12-13 | 38 | 6 | Máy hút ẩm Daiwa ST - 1016 - Nhật Bản | CĐHA | ST-1016 |  | Nhật |  | 2011 | Cái | 2 | Ngân sách | Mới 100%
31/12/2028 | 39 | 7 | Hệ thống máy chụp cắt lớp vi tính 2 dãy đầu thu | CĐHA | Brivo CT325 | E3US14229 | GE Hangwei Medical Systems - Trung Quốc | 2014 | 12/2014 | HT | 1 | NSNN và quỹ PTSN | Mới 100%. Máy hoạt động tốt
11/01/2029 | 40 | 8 | Máy in phim khô laser Drypix plus | CĐHA | Drypix 4000 | 46812740 | Fujifilm - Trung Quốc | 2014 | 12/2014 | Chiếc | 1 | NSNN và quỹ PTSN | Mới 100%. Máy hoạt động tốt
2011-12-14 | 41 | 9 | Hệ thống máy chụp cắt lớp vi tính xoắn ốc toàn thân và máy in phim laser khô 1. Máy chụp vi tính xoắn ốc toàn thân 2 dãy đầu thu 2. Máy in film laser khô | CĐHA | Hispeed Dual 2. Carestream - Dry View 5850 Laze | 1. 261055HM8 2. K4650 - 9650 | GE Hangwei - Trung Quốc | 2010 | 12/2015 | HT | 1 | Ngân sách nn và các nguồn thu hợp pháp khác của đơn vị | Máy đã qua sử dụng
31/12/2029 | 42 | 10 | Hệ thống XQ số hoá | CĐHA |  | 36300528 | Fujifilm - Nhật | 2012 | 12/2015 | HT | 1 | Quỹ HĐPTSN | Máy đã qua sử dụng
11/01/2030 | 43 | 11 | Hệ thống XQ số hoá | CĐHA |  | 36300521 | Fujifilm - Nhật | 2012 | 12/2015 | HT | 1 | Quỹ HĐPTSN | Máy đã qua sử dụng
2011-12-15 | 44 | 12 | Hệ thống máy XQ số hoá Gồm: 1. Tủ phát cao tần 2. Bóng X - Quang 3. Cột mang bóng tia gắn sàn 4. Bàn bệnh nhân 5. Giá chụp phổi 6. Tấm cảm biến phẳng FPD 7. Trạm xử lý hình ảnh 8. Case máy tính điều khiển 9. Màn hình điều khiển | CĐHA | DR - F 2. E7843X 4. 5233510 5. 5233511 6. 5215463 8. Z400 Work station 9. Màn hình điều khiển | S1S15128 2. 15J700 4. 130001HL1 5. 130003HL7 6. Tấm cảm biến phẳng FPD 8. 6CR510W1XP 9. BA169XXA0099 | GE HUALUN MEDICAL - Trung Quốc | 2015 | 12/2015 | HT | 1 | EU viện trợ, NSNN và quỹ PTHĐSN | Mới 100%. Máy hoạt động tốt
31/12/2030 | 45 | 13 | Máy chụp X-quang răng Panorama | CĐHA | Cypher E | Cypher E | Asahi | 2017 | 2017 | Unit | 1 | Dự án Jica | Mới 100%
11/01/2031 | 46 | 14 | Máy chụp X-quang vú | CĐHA | GIOTTO IMAGE M | 1644032797 | IMS | 2017 | 2017 | Unit | 1 | Dự án Jica | Mới 100%
2011-12-16 | 47 |  | Hệ thống xử lý hình ảnh X-quang số hóa CR có chức năng nhũ ảnh | CĐHA | FCR Capsula XLII | 86541152 | Hãng Fujifilm – Nhật Bản | 2018 | 2018-12-31 | HT | 1 | Ngân sách NN | Mới 100%
31/12/2031 | 48 |  | Hệ thống đo loãng xương toàn thân bằng tia X | CĐHA | DCS-900FX | DCS-900FX | Hãng Hitachi – Nhật Bản | 2018 | 2018-12-31 | HT | 1 | Ngân sách NN | Mới 100%
11/01/2032 | 49 |  | MÁY SIÊU ÂM MÀU DOPPLER | CĐHA | LOGIQ F8 EXPERT | 6004383WX0 | GE Healthcare-Mỹ | 2018 | 2018-12-31 | Cái | 1 | Ngân sách NN | Mới 100%
2011-12-17 | 50 |  | Hệ thống máy chụp cộng hưởng từ 1,5 tesla (MRI, 1,5 tesla) | CĐHA | Echelon Smart Sonic Shot 7 | EMB30061G | Hitachi, Ltd | 2018 | 2018-12-31 | Cái | 1 | Dự án Jica | Mới 100%
31/12/2032 | 51 | 1 | Máy laser CO2 | Da liễu | COSMOPULSE 25 | BH-CL25-1-AAB | Choyang Medical |  | 2017 | Unit | 1 | Dự án Jica | Mới 100%
11/01/2033 | 52 | 2 | Máy hút khói | Da liễu | Cleanvac | BH-SE10-3-ABB | Choyang Medical/ Hàn quốc | 2018 | 6/2018 | Cái | 1 | Quỹ BHYT và các nguồn thu hợp pháp khác của đv | Mới 100%
31/12/2033 | 53 | 1 | Giường bệnh nhân 3 tay quay | ĐV can thiệp mạch | GC-03 |  | Hoàng Nguyễn/Việt Nam | 2017 | 2017-11-09 | Cái | 3 | Nguồn thu SN và nguồn thu hợp pháp khác | Mới 100%
11/01/2034 | 54 | 2 | Xe cáng chở bệnh nhân có đầu nâng làm bằng chất liệu inox, có đệm | ĐV can thiệp mạch |  |  | Việt Nam | 2017 | 25/9/2017 | Cái | 1 | Nguồn thu SN và nguồn thu hợp pháp khác | Mới 100%
2011-12-19 | 55 | 3 | Bộ đèn đặt nội khí quản | ĐV can thiệp mạch |  |  | Riester/Đức | 2017 | 29/8/2017 | Cái | 1 | Nguồn thu SN và nguồn thu hợp pháp khác | Mới 100%
31/12/2034 | 56 | 4 | Tủ cấp cứu có bánh xe làm bằng inox | ĐV can thiệp mạch |  |  | Hải Hà/Việt Nam | 2017 | 2017-11-12 | Cái | 1 | Nguồn thu SN và nguồn thu hợp pháp khác | Mới 100%
11/01/2035 | 57 | 5 | Bàn tít dụng cụ 2 tầng có bánh xe | ĐV can thiệp mạch |  |  | Hải Hà/Việt Nam | 2017 | 2017-11-12 | Cái | 1 | Nguồn thu SN và nguồn thu hợp pháp khác | Mới 100%
2011-12-20 | 58 | 6 | Hệ thống chụp mạch số hóa xóa nền 1 bình diện | ĐV can thiệp mạch | Innova IGS 530 | M3-16-119 | GE | 2017 | 2017 | System | 1 | Dự án Jica | Mới 100%
31/12/2035 | 59 |  | Bơm tiêm điện | ĐV can thiệp mạch | TE-SS700 | 1810010845; 1810010532 | Terumo | 2018 | 2018-12-31 | Cái | 2 | Ngân sách NN | Mới 100%
| 60 |  | Xe cáng đẩy bệnh nhân nằm có đệm | ĐV can thiệp mạch |  |  | Hải Hà -Việt Nam | 2018 | 2018 | Cái | 1 | Quỹ BHYT và các nguồn thu hợp pháp khác của BV | Mới 100%
| 61 |  | Tủ thuốc cấp cứu | ĐV can thiệp mạch |  |  | Hải Hà -Việt Nam | 2018 | 2018 | Cái | 1 | Quỹ BHYT và các nguồn thu hợp pháp khác của BV | Mới 100%
| 62 |  | Tủ đựng dụng cụ và vật tư | ĐV can thiệp mạch |  |  | Hải Hà -Việt Nam | 2018 | 2018 | Cái | 1 | Quỹ BHYT và các nguồn thu hợp pháp khác của BV | Mới 100%
11/01/2036 | 63 | 1 | Bàn hơ tiêu bản SHANDON | GPB | 3120061 | 2-181-271 | Anh |  | 2002 | Cái | 1 | Ngân sách | Mới 100%
2011-12-21 | 64 | 2 | Kính hiển vi 2 mắt OLYMPUS Nhật | GPB | CH20BIMF200 | 2CO6629 | Nhật |  | 2010 | Cái | 1 | Ngân sách | Mới 100%
31/12/2036 | 65 | 3 | Máy đúc nến | GPB | AP - 280 | 20876 | Đức | 2004 | 2002 | Cái | 1 | Ngân sách | Mới 100%
11/01/2037 | 66 | 4 | Máy cắt tiêu bản quay tay Đức | GPB | HM 325 | 25213 | Đức | 2004 | 2003 | Cái | 1 | Ngân sách | Mới 100%
2011-12-22 | 67 | 5 | Tủ ấm TQ số 3 | GPB | XK24-1060007 | 241001 | Trung Quốc |  | 1993 | Cái | 1 | Ngân sách | Mới 100%
31/12/2037 | 68 | 6 | Kính hiển vi điện tử 2 mắt OLYMPUS CX21 Nhật | GPB | CX21FS1 | T2SN | Nhật |  | 2010 | Cái | 1 | Sở y tế cấp | Mới 100%
11/01/2038 | 69 | 7 | Máy cắt lát vi thể lạnh | GPB | MNT | F1 16 0015 | SLEE |  | 2017 | Unit | 1 | Dự án Jica | Mới 100%
2011-12-23 | 70 | 8 | Bàn phẫu tích bệnh phẩm | GPB | Grosslab Junior Stand-Alone | 300120157 | Thermo Fisher Scientific |  | 2017 | Unit | 1 | Dự án Jica | Mới 100%
31/12/2038 | 71 | 1 | Máy đo chức năng hô hấp CHEST | Hô hấp | HI801 | 14810031 | nhật | 2005 | 2005 | Cái | 1 | Ngân sách NN | Nhận từ PK
11/01/2039 | 72 | 3 | Monitor theo dõi bệnh nhân | Hô hấp | M8002A | DE72848171 | Đức | 2011 | 2011 | Cái | 1 | Ngân sách NN | Nhận từ N1
2011-12-24 | 73 | 4 | Máy hút dịch | Hô hấp | 1242 | 00002694 | Mỹ | 2011 | 2011 | Cái | 1 | Ngân sách NN | Nhận từ N1
31/12/2039 | 74 | 5 | Hệ thống máy nội soi video khí phế quản Nhật - Nhật Bản | Hô hấp | OLYM-CV150 | 7933361 | Nhật | 2009 | 2010 | Cái | 1 | Ngân sách | Nhận từ N2
11/01/2040 | 75 | 6 | Máy hút dịch liên tục áp lực thấp - Nhật Bản | Hô hấp | Constant 1400 | 1105002U | Nhật | 2011 | 8/2011 | Cái | 1 | Quỹ PT SN | Mới 100%
2011-12-25 | 76 | 7 | Máy theo dõi SPO2 và nhịp mạch NIHOKOHDEN - Nhật Bản | Hô hấp | OLV-2700K | 01274 | Nhật | 2011 | 9/2011 | Cái | 1 | Quỹ PT SN | Mới 100%
31/12/2040 | 77 | 8 | Máy theo dõi SPO2 và nhịp mạch NIHOKOHDEN - Nhật Bản | Hô hấp | OLV-2700K | 01272 | Nhật | 2011 | 9/2011 | Cái | 1 | Quỹ PT SN | Mới 100%
11/01/2041 | 78 | 9 | Bơm tiêm điện | Hô hấp | TE-331 | 9080254 | Nhật | 2011 | 7/2011 | Cái | 1 | Quỹ PT SN | Mới 100%
2011-12-26 | 79 | 10 | Bơm tiêm điện | Hô hấp | TE-331 | 1103000100 | Nhật | 2011 | 7/2011 | Cái | 1 | Quỹ PT SN | Mới 100%
31/12/2041 | 80 | 11 | Máy điện tim 3 cần - Trung quốc | Hô hấp | ECG 1150 | 04019K | Trung quốc | 2011 | 8/2011 | Cái | 1 | Quỹ PT SN | Mới 100%
11/01/2042 | 81 | 12 | Máy hút dịch liên tục áp lực thấp. - Nhật Bản | Hô hấp | Constant 1400 | 1103003U | Nhật | 2011 | 10/2011 | Cái | 1 | Quỹ PT SN | Mới 100%
2011-12-27 | 82 | 13 | Máy hút dịch | Hô hấp | 1240 | 00003203 | Mỹ | 2011 | 7/2011 | Cái | 1 | Quỹ PT SN | Mới 100%
31/12/2042 | 83 | 14 | Máy đo chức năng hô hấp Koko, máy tính Acer, máy in - Mỹ | Hô hấp | Koko | SN:1239K3595 | Mỹ | 2012 | 12/2012 | Cái | 1 | chương trình mục tiêu quốc gia y tế năm 2012 | Mới 100%
11/01/2043 | 84 | 15 | Máy đo độ bão hoà oxy Oxcyon II - Mỹ | Hô hấp | Oxcyon II | 111511600027 | Infinium - USA/ Mỹ | 2011 | 03/2012 | Cái | 1 | Chương trình cúm A (H1N1) | Mới 100%
31/12/2043 | 85 | 16 | Máy giúp thở Bipap ViVO 30 - Thuỵ Điển | Hô hấp | VIVO30 | E140925 | Breas Medical AB - Sweden/Thuỵ Điển | 2011 | 03/2012 | Cái | 1 | Chương trình cúm A (H1N1) | Mới 100%
11/01/2044 | 86 | 17 | Máy giúp thở Bipap ViVO 40 - Thuỵ Điển | Hô hấp | ViVO 40 | E420076 | Thuỵ Điển |  |  |  | 1 | BV thành phố chuyển | Máy cũ
2011-12-29 | 87 | 18 | Monitor theo dõi bệnh nhân Ommi II - Mỹ | Hô hấp | Ommi II | 111032097 - A | nfinium - USA/ Mỹ | 2011 | 03/2012 | Cái | 1 | Chương trình cúm A (H1N1) | Mới 100%
31/12/2044 | 88 | 19 | Hệ thống ngâm rửa tiệt trùng ống nội soi phế quản Inox VN | Hô hấp |  |  | Việt nam | 2010 | 2010 | Cái | 1 | Quỹ phát triển hoạt động sự nghiệp | Mới 100%
11/01/2045 | 89 | 20 | Tủ đựng máy nội soi phế quản VN | Hô hấp |  |  | Việt nam |  | 2011 | Cái | 1 | Ngân sách | Mới 100%
2011-12-30 | 90 | 21 | Kìm sinh thiết màng phổi.- Mỹ | Hô hấp | 7603 | 7603 | Mỹ | 2011 | 7/2011 | Cái | 1 | Ngân sách | Mới 100%
31/12/2045 | 91 | 22 | Tủ Inox đựng máy thở và dây máy KT (2100x1400x600)cm - Việt Nam | Hô hấp |  |  | Việt nam | 2011 | 5/2011 | Cái | 1 | Ngân sách | Mới 100%
11/01/2046 | 92 | 23 | Máy đo chức năng hô hấp, máy tính Acer, máy in LBP - 2900 | Hô hấp | Koko | SN1239K3603 | Mỹ | 2012 | 12/2012 | Cái | 1 | chương trình mục tiêu quốc gia y tế năm 2012 | Mới 100%
2011-12-31 | 93 | 25 | Máy thở | Hô hấp | PB-560 | 40966G0843 | Puritan Bennett- Covidien/Mỹ,Ailen | 2013 | 12/2013 | cái | 1 | chương trình mục tiêu quốc gia y tế năm 2013 | Mới 100%
31/12/2046 | 94 | 26 | Bơm tiêm điện | Hô hấp | TE-SS700 | 14020101114 | Nhật | 2014 | 07/2014 | Cái | 1 | Ngân sách | Mới 100%
11/01/2047 | 95 | 27 | Bơm tiêm điện | Hô hấp | TE-SS700 | 1401010316 | Nhật | 2014 | 07/2014 | Cái | 1 | Ngân sách | Mới 100%
2012-01-01 | 96 | 28 | Bơm tiêm điện | Hô hấp | TE - SS 700 | 1305012010 | Terumo - Nhật | 2014 | 07/2015 | Cái | 1 | Sở y tế cấp | Mới 100% Máy hoạt động tốt
31/12/2047 | 97 | 29 | Bơm tiêm điện | Hô hấp | TE - SS 700 | 1305012012 | Terumo - Nhật | 2014 | 07/2015 | Cái | 1 | Sở y tế cấp | Mới 100% Máy hoạt động tốt
11/01/2048 | 98 | 30 | Bơm tiêm điện | Hô hấp | TE - 331 | 1103000109 | Nhật | 2010 | 2011 | Cái | 1 | Ngân sách | Mới 100%
2012-01-02 | 99 | 31 | Máy thở BiPAP không xâm nhập | Hô hấp | Carina | ASJL0005; ASJL-0006 | Drager |  | 2017 | Unit | 2 | Dự án Jica | Mới 100%
31/12/2048 | 100 | 1 | Máy thở chức năng cao Mỹ | Hô hấp | EESPRIT-RESPIRONIESINC | 3009523 | Mỹ | 2006 | 2006 | Cái | 1 | Ngân sách | Mới 100%
2012-01-03 | 101 |  | Bơm tiêm điện | Hô Hấp | TE-SS700 | 1810010836; 1810010854 | Terumo | 2018 | 2018-12-31 | Cái | 2 | Ngân sách NN | Mới 100%
31/12/2049 | 102 | 1 | Máy thở chức năng cao | HSTCCĐ | PB - 840 | 3512141622 | Puritan Bennett - Covidien/ Ireland | 2014 | 07/2015 | Cái | 1 | Sở y tế cấp | Mới 100% Máy hoạt động tốt
11/01/2050 | 103 | 2 | Monitor mầu theo dõi BN Nhật | HSTCCĐ | PSM--101K | 000192 | Nhật | 2002 | 2002 | Cái | 1 | Ngân sách | Mới 100%
31/12/2050 | 104 | 3 | Máy siêu âm sách tay đầu dò TQ | HSTCCĐ |  | CF0410205 | Trung quốc |  | 2011 | Cái | 1 | Ngân sách | Mới 100%
11/01/2051 | 105 | 4 | Máy hút liên tục áp lực thấp - Nhật | HSTCCĐ |  | 00469328 | Nhật | 2006 | 2006 | Cái | 1 | Ngân sách | Mới 100%
2012-01-05 | 106 | 5 | Monotor theo dõi BN Nhật | HSTCCĐ |  | 01094 | Nhật | 2007 | 2007 | Cái | 1 | Ngân sách | Mới 100%
31/12/2051 | 107 | 6 | Máy đo độ bão hoà ôxy | HSTCCĐ |  | OB0023 | Mỹ | 2007 | 2007 | Cái | 1 | Ngân sách | Mới 100%
11/01/2052 | 108 | 7 | Máy thở chức năng cao xâm nhập & không xâm nhập | HSTCCĐ | 16532-07 | AHT'04004, AKT03228 | Mỹ | 2007 | 2007 | Cái | 2 | Ngân sách | Mới 100%
2012-01-07 | 109 | 8 | Monitor theo dõi BN | HSTCCĐ |  | DE72848148 | Nhật | 2008 | 2008 | Cái | 1 | Ngân sách | Mới 100%
2012-01-09 | 110 | 9 | Bơm tiêm điện | HSTCCĐ | TE-331 | 07120220 | Nhật |  | 2012 | Cái | 1 | Ngân sách | Mới 100%
2012-01-10 | 111 | 11 | Máy hút dịch | HSTCCĐ | 1242 | 00002037 | Mỹ | 2007 | 2008 | Cái | 1 | Ngân sách | Mới 100%
31/12/2056 | 112 | 12 | Xe đẩy cáng Inox kiếu Nhật | HSTCCĐ |  |  | Nhật |  |  | Cái | 1 | Ngân sách | Mới 100%
11/01/2057 | 113 | 13 | Monotor theo dõi BN | HSTCCĐ | MP-30- IntechtiVUC | DE 72848175 | Đức | 2/2008 | 4/2008 | Cái | 1 | Ngân sách | Nhận từ khoa nhi 2012
2012-01-11 | 114 | 15 | Bơm tiêm điện | HSTCCĐ |  | 7060052 | Nhật |  | 2011 | Cái | 1 | Ngân sách | Mới 100%
31/12/2057 | 115 | 16 | Monitor theo dõi BN 6 thông số Nhật | HSTCCĐ | BSM-4101K | 01345 | Nhật | 2009 | 1/2010 | Cái | 1 | Ngân sách | Mới 100%
11/01/2058 | 116 | 17 | Bơm tiêm điện | HSTCCĐ | TE 331 | 1006000858 | Nhật | 2009 | 2010 | Cái | 1 | Sở y tế cấp | Mới 100%
31/12/2058 | 117 | 18 | Bơm tiêm điện | HSTCCĐ | TE 331 | 1006000859 | Nhật | 2009 | 2010 | Cái | 1 | Sở y tế cấp | Mới 100%
11/01/2059 | 118 | 19 | Monitor theo dõi BN (M,HA,SPO2, nhịp thở, E+CO2, điện tim) Mỹ | HSTCCĐ |  | 100530889 | Mỹ | 2009 | 2010 | Cái | 1 | Ngân sách | Mới 100%
2012-01-14 | 119 | 23 | Máy chụp XQ tại giường - Pháp | HSTCCĐ | MOVIX4 | PK12491 | Pháp | 2010 | 2010 | Cái | 1 | Sở y tế cấp | Mới 100%
31/12/2060 | 120 | 29 | Máy điện tim 3 cần | HSTCCĐ | ECG-1150 | 05313K | Nhật | 2011 | 12/2011 | Cái | 1 | Quỹ PT SN | Mới 100%
11/01/2061 | 121 | 32 | Máy hút khí màng phổi Constant 1400 - Nhật | HSTCCĐ | Constant 1400 | 1109006U | Shin - Ei - Japan/ Nhật Bản | 2011 | 2012 | Cái | 1 | Chương trình cúm A (H1N1) | Mới 100%
2012-01-15 | 122 | 33 | Máy hút dịch | HSTCCĐ | 1242 | 51100003404 | Thomas - USA /Mỹ | 2011 | 2012 | Cái | 1 | Chương trình cúm A (H1N1) | Mới 100%
31/12/2061 | 123 | 34 | Bộ đèn ĐNKQ 4 lưỡi - Đức | HSTCCĐ | 04 - 2104 - 01 | 04 -2104 -01 | Zepj - Đức | 2011 | 3/2012 | Cái | 1 | Chương trình cúm A (H1N1) | Mới 100%
11/01/2062 | 124 | 35 | Monitor theo dõi BN Ommi II - Mỹ | HSTCCĐ | Omni II | 110931968 - A | Infinium - USA Mỹ | 2011 | 2012 | Cái | 1 | Chương trình cúm A (H1N1) | Mới 100%
2012-01-16 | 125 | 36 | Bơm tiêm điện | HSTCCĐ | TOP 5300 | FM 81994E | TOP Corp - Japan/ Nhật Bản | 2011 | 3/2012 | Cái | 1 | Chương trình cúm A (H1N1) | Mới 100%
11/01/2063 | 126 | 37 | Máy thở chức năng Bellavista 1000 - Thuỵ sĩ (Máy thở có chức năng xâm nhập và không xâm nhập) | HSTCCĐ | Bellavista 1000 | MB100316 | Imtmedical - SWISS/ Thuỵ Sĩ | 2011 | 3/2012 | Cái | 1 | Chương trình cúm A (H1N1) | Mới 100%
2012-01-17 | 127 | 39 | Tủ sấy dụng cụ | HSTCCĐ | UM - 400 | B401-1019 | Đức |  | 2001 | Cái | 1 | Ngân sách | Mới 100%
31/12/2063 | 128 | 40 | Máy hút ẩm Daiwa | HSTCCĐ | ST1016 |  |  |  | 2008 | Cái | 1 | Ngân sách | Mới 100%
11/01/2064 | 129 | 44 | Giường điện diều khiển 3 motors | HSTCCĐ | PA 53120/ paramount |  | Nhật Bản | 2013 | 24/7/2013 | Cái | 4 | Tổ chức JICA tài trợ | Mới 100%
2012-01-18 | 130 | 45 | Giường cấp cứu 3 tay quay | HSTCCĐ | GC - 09B2 |  | Việt Nam | 2013 | 2013 | Cái | 5 | Quỹ HĐ PT sự nghiệp | Mới 100%
31/12/2064 | 131 | 46 | Máy hút dịch | HSTCCĐ | 1242 | 121300003903 | Mỹ | 2013 | 5/2014 | Cái | 1 | Quỹ PT SN | Mới 100%
11/01/2065 | 132 | 47 | Máy hút dịch | HSTCCĐ | 1242 | 121300003907 | Mỹ | 2013 | 5/2014 | Cái | 1 | Quỹ PT SN | Mới 100%
2012-01-19 | 133 | 48 | Chậu rửa dụng cụ có nắp bằng nhựa | HSTCCĐ |  | 82027 | Mỹ | 2013 | 6/2014 | Cái | 1 | Quỹ PT SN | Mới 100%
31/12/2065 | 134 | 49 | Chậu rửa dụng cụ có nắp bằng nhựa | HSTCCĐ |  | 82076 | Mỹ | 2014 | 6/2014 | Cái | 2 | Quỹ PT SN | Mới 100%
11/01/2066 | 135 | 50 | Máy theo dõi bệnh nhân | HSTCCĐ | BSM3562 | 6770 | Nhật Bản | 2014 | 07/2014 | Cái | 1 | Ngân sáh | Mới 100%
2012-01-20 | 136 | 52 | Bơm tiêm điện | HSTCCĐ | TE-SS700 | 1401010313 | Nhật Bản | 2014 | 07/2014 | Cái | 1 | Ngân sáh | Mới 100%
31/12/2066 | 137 | 53 | Bơm tiêm điện | HSTCCĐ | TE-SS700 | 1401010303 | Nhật Bản | 2014 | 07/2014 | Cái | 1 | Ngân sáh | Mới 100%
11/01/2067 | 138 | 54 | Bơm tiêm điện | HSTCCĐ | TE-SS700 | 1402010180 | Nhật Bản | 2014 | 07/2014 | Cái | 1 | Ngân sáh | Mới 100%
2012-01-21 | 139 | 55 | Giường cấp cứu 3 tay quay | HSTCCĐ | GC - 09B-VN |  | Việt Nam | 2014 | 26/06/2014 | Cái | 5 | Quỹ hoạt động phát triển sự nghiệp | Mới 100%
31/12/2067 | 140 | 56 | Máy hút dịch | HSTCCĐ | 1242 | 041500004282 | Thomas - Mỹ | 2015 | 2015 | Cái | 1 | Quỹ hoạt động phát triển sự nghiệp | Mới 100%
11/01/2068 | 141 | 57 | Máy thở chức năng cao | HSTCCĐ | PB - 840 | 3512141679 | Puritan Bennett- Covidien/Ireland | 2014 | 07/2015 | Cái | 1 | Sở y tế cấp | Mới 100% Máy hoạt động tốt
2012-01-22 | 142 | 58 | Máy thở chức năng cao | HSTCCĐ | PB - 840 | 3512141491 | Puritan Bennett- Covidien/Ireland | 2014 | 07/2015 | Cái | 1 | Sở y tế cấp | Mới 100% Máy hoạt động tốt
31/12/2068 | 143 | 59 | Máy thở chức năng cao | HSTCCĐ | PB - 840 | 3512141405 | Puritan Bennett- Covidien/Ireland | 2014 | 07/2015 | Cái | 1 | Sở y tế cấp | Mới 100% Máy hoạt động tốt
11/01/2069 | 144 | 60 | Máy thở | HSTCCĐ | Evita 4 edition | ASFB 1039 | Đức |  | 07/2014 | Cái | 1 | Ngân sách | Mới 100%
2012-01-23 | 145 | 61 | Máy thở | HSTCCĐ | Evita 4 edition | ASFB 0111 | Đức |  | 07/2014 | Cái | 1 | Ngân sách | Mới 100%
31/12/2069 | 146 | 62 | Giường bệnh 3 tay quay | HSTCCĐ | GC 03 |  | Hoàng Nguyễn - Việt Nam | 2015 | 10/2015 | Cái | 8 | Quỹ HĐPTSN và các nguồn thu hợp pháp khác của đơn vị | Mới 100%
11/01/2070 | 147 | 63 | Monitor theo dõi bệnh nhân 5 thông số | HSTCCĐ | Infinity Vista XL | 6007466272 | Dragerwerk AG & Co. KGaA/Đức - Mỹ | 2015 | 12/2015 | Chiếc | 1 | EU viện trợ, NSNN và quỹ PTHĐSN | Mới 100% Máy hoạt động tốt
2012-01-24 | 148 | 64 | Xe cáng bệnh nhân cấp cứu | HSTCCĐ | XC - 08 |  | Hoàng Nguyễn - Việt Nam | 2015 | 10/2015 | Cái | 1 | Quỹ HĐPTSN và các nguồn thu hợp pháp khác của đơn vị | Mới 100%
31/12/2070 | 149 | 65 | Xe cáng bệnh nhân cấp cứu inox | HSTCCĐ | XC - 05 |  | Hoàng Nguyễn - Việt Nam | 2015 | 10/2015 | Cái | 1 | Quỹ HĐPTSN và các nguồn thu hợp pháp khác của đơn vị | Mới 100%
2012-01-25 | 150 | 66 | Tủ inox ( 2x1,4x0,6) | HSTCCĐ |  |  | Việt Nam | 2012 | 2012 | Cái | 1 | Quỹ HĐPTSN và các nguồn thu hợp pháp khác của đơn vị | Mới 100%
31/12/2071 | 151 | 67 | Máy siêu âm đen trắng số hoá | HSTCCĐ | 8648847 | SA04250 | Nhật bản | 2009 | 2/2010 | Cái | 1 | Ngân sách | Mới 100%
11/01/2072 | 152 | 68 | Bộ đèn đặt nội khí quản | HSTCCĐ | 7040 |  | Riester/Đức |  | 2017 | Cái | 1 | Quỹ HĐPTSN và các nguồn thu hợp pháp khác của đơn vị | Mới 100%
2012-01-26 | 153 | 69 | Giường bệnh nhân 3 tay quay | HSTCCĐ | GC-03.1 |  | Hoàng Nguyễn VN | 2016 | 27/4/2017 | Cái | 3 | Nguồn thu SN và nguồn thu hợp pháp khác | Mới 100%
31/12/2072 | 154 | 70 | Máy thở BiPAP không xâm nhập | HSTCCĐ | Carina | ASJL-0003 | Drager |  | 2017 | Unit | 1 | Dự án Jica | Mới 100%
11/01/2073 | 155 | 71 | Hệ thống nội soi phế quản video | HSTCCĐ | CV-170 | 7657881 | OLYMPUS |  | 2017 | System | 1 | Dự án Jica | Mới 100%
2012-01-27 | 156 | 72 | Monitor trung tâm kèm 10 monitor đầu giường | HSTCCĐ | Omniview | MXL6152CJ1 A16091100445; A16091100442; A16091100475; A16091100429; A16091100441; A16091100412; A16091100490; A16091100489; A16091100427; A16091100457 | Infinium |  | 2017 | System | 1 | Dự án Jica | Mới 100%
31/12/2073 | 157 | 73 | Hệ thống lọc máu liên tục | HSTCCĐ | Prismaflex | PA17643 | Gambro |  | 2017 | System | 1 | Dự án Jica | Mới 100%
11/01/2074 | 158 | 74 | Máy theo dõi bệnh nhân 5 thông số | HSTCCĐ | Omni II | A16091100566; A16091100424 | Infinium |  | 2017 |  | 2 | Dự án Jica | Mới 100%
2012-01-28 | 159 | 75 | Máy thở | HSTCCĐ | Savina 300 | ASJL-0223; ASJL-0219; ASJL-0220 | Drager |  | 2017 | Unit | 3 | Dự án Jica | Mới 100%
31/12/2074 | 160 |  | Monitor theo dõi bệnh nhân 5 thông số | HSTCCĐ | BSM-3562 | 21981 | Nihon Kohden | 2018 | 2018-12-31 | Cái | 1 | Ngân sách NN | Mới 100%
11/01/2075 | 161 |  | Monitor theo dõi bệnh nhân 3 thông số | HSTCCĐ | Carescape V100 | SH618450018SA | Hãng GE Healthcare – Mỹ | 2018 | 2018-12-31 | Cái | 1 | Ngân sách NN | Mới 100%
2012-01-29 | 162 |  | Máy thở chức năng cao | HSTCCĐ | Puritan Bennett 840 | 3512171732; 3512171910; 3512171725 | Hãng Covidien/ Medtronic – Mỹ | 2017, 2018 | 2018-12-31 | Cái | 3 | Ngân sách NN | Mới 100%
31/12/2075 | 163 |  | Bơm tiêm điện | HSTCCĐ | TE-SS700 | 1810010742; 1810010858;1810010838;1810010526;1810010855;1810010782;1810010804;1810010761;1811010345;1811010618;1810010518 | Terumo | 2018 | 2018-12-31 | Cái | 11 | Ngân sách NN | Mới 100%
11/01/2076 | 164 |  | Máy truyền dịch | HSTCCĐ | TE-LF600 | 1808010027;18080133;1808010112;1808010149;1808010186 | Terumo | 2018 | 2018-12-31 | Cái | 5 | Ngân sách NN | Mới 100%
2012-01-30 | 165 |  | Máy ép tim tự động | HSTCCĐ | LUCAS 3 | 35175236 | Jolife AB(thuộc tập đoàn Physio Control) | 2017 | 2018-12-31 | Cái | 1 | Ngân sách NN | Mới 100%
31/12/2076 | 166 |  | Máy thăm dò huyết động | HSTCCĐ | USCOM 1A | 101530 | USCOM | 2018 | 2018-12-31 | Cái | 1 | Ngân sách NN | Mới 100%
11/01/2077 | 167 |  | Máy thở chức năng cao | HSTCCĐ | Elisa | 0400000hul52177398 ''0400000hul52177413 | Heinen + Löwenstein Medical GmbH & Co. KG; |  | 2018-12-31 | Cái | 2 | Dự án Jica | Mới 100%
2012-01-31 | 168 | 2 | Máy phân tích Hemoglobin Đức | Huyết học | 3000-0031-6801 | 02-0089 | Đức | 2002 | 2002 | Cái | 1 | Ngân sách | Mới 100%
31/12/2077 | 169 | 3 | Máy ly tâm thường 28 lỗ Đức | Huyết học | Rotofix 32 | D78532 | Đức |  | 2005 | Cái | 1 | Ngân sách | Mới 100%
11/01/2078 | 170 | 4 | Máy hàn dây máu Terumo Nhật | Huyết học | ACS 152 | 9910078 | Nhật | 2005 | 2005 | Cái | 1 | Ngân sách | Mới 100%
2012-02-01 | 171 | 5 | Kính hiển vi quang học 2 mắt | Huyết học | YS100 | 618876 | Nhật |  | 2007 | Cái | 1 | Ngân sách | Mới 100%
31/12/2078 | 172 | 6 | Máy li tâm KUBOTA | Huyết học | 2420 | HX 3525-M000 | Nhật |  | 2007 | Cái | 1 | Ngân sách | Mới 100%
11/01/2079 | 173 | 7 | Giàn máy ELIZA, máy vi tính | Huyết học | MD11428 | EC9E310614 | Nhật, pháp |  | 2008 | Cái | 1 | Ngân sách | Mới 100%
2012-02-02 | 174 | 8 | Ngân hàng bảo quản máu Nhật | Huyết học | MBR-304GR | 09010020 | Nhật | 2009 | 3/2010 | Cái | 1 | Ngân sách | Mới 100%
31/12/2079 | 175 | 9 | Máy xét nghiệm huyết học 18 thông số CELLTAC - Nhật Bản | Huyết học | Celltac x Mek6420K | 11887 | NIHONKOHDEN/ Nhật | 2012 | 12/2012 | Cái | 1 | Quỹ phát triển hoạt động sự nghiệp của đơn vị | Mới 100%
11/01/2080 | 176 | 10 | Tủ sấy DX 31 số 16 Nhật | Huyết học | DX31 | A12049 | Nhật |  | 1994 | Cái | 1 | Ngân sách | Mới 100%
2012-02-03 | 177 | 11 | Máy hút ẩm số 2 Mỹ | Huyết học |  | 20703101 | Mỹ |  | 1996 | Cái | 1 | Ngân sách | Mới 100%
31/12/2080 | 178 | 12 | Tủ lạnh sinh học Nhật | Huyết học | MDF-436 | 09110162 | Sanyo/Nhật | 2009 | 3/2010 | Cái | 1 | Ngân sách | Mới 100%
11/01/2081 | 179 | 13 | Máy phân tích huyết học Laze tự động Hãng SX: Erba Lachema - Đức 1. Máy in kim Model: 01 cái LQ-300+II, Hãng: Epson 2. Máy in đen trắng, 01 cái Model: Lase | Huyết học | ELITE 5 | 570059 1. G82Y286114 2. VNCNM 01753 3. 760040 4. ES 103349977 | Séc1. TQ 2. TQ 3. Séc. VN | 2012 | 2/2013 | Cái | 1 | Ngân hàng Công Thương tặng | Mới 100%
2012-02-04 | 180 | 14 | Kính hiển vi sinh học 2 mắt | Huyết học | CX 21 FS1 | 2C85979 | OLYMPUS Nhật/ Philippin | 10/2012 | 5/2013 | Cái | 1 | Quỹ phát triển hoạt động sự nghiệp | Mới 100%
31/12/2081 | 181 | 15 | Máy đông máu bán tự động | Huyết học | CL ANALYER | 01682 | Ytalia | 1/2014 | 2/2014 | Cái | 1 | Quỹ phát triển hoạt động sự nghiệp | Mới 100%
11/01/2082 | 182 | 16 | Máy đo tốc độ máu lắng | Huyết học | MIX-RATE | 00360 | Italia | 2013 | 05/2014 | Cái | 1 | Quỹ phát triển hoạt động sự nghiệp | Mới 100%
2012-02-05 | 183 | 17 | Máy xét nghiệm đông máu tự động | Huyết học | ACL7000 | 13074574 | Instrumentation Laboratory-Italia | 2013 | 08/2014 | Cái | 1 | Quỹ phát triển hoạt động sự nghiệp | Mới 100% Máy hoạt động tốt
31/12/2082 | 184 | 18 | Máy phân tích huyết học tự động | Huyết học | Pentra XLR | 411XLR6560 | Horiba Medical - Nhật/Pháp | 2014 | 09/2015 | Cái | 1 | Quỹ PTHĐSN và các nguồn thu hợp pháp khác của đơn vị | Mới 100% Máy hoạt động tốt
11/01/2083 | 185 | 19 | Tủ cấy an toàn sinh học cấp II | Huyết học | 1386 | 300010643 | ThermoScientific - Mỹ | 2015 | 09/2015 | Cái | 1 | Quỹ PTHĐSN và các nguồn thu hợp pháp khác của đơn vị | Mới 100% Máy hoạt động tốt
2012-02-06 | 186 | 20 | Máy xét nghiệm đông máu kèm theo 1 bộ máy tính + máy in canon LP2900 | Huyết học | ACL TOP 550 CTS | 17060572 | Instrumentation Laboratory/ Mỹ | 2017 | 2017 | Cái | 1 | Minh tâm cho/tặng | Mới 100%
31/12/2083 | 187 | 21 | Máy tách thành phần máu | Huyết học | NGL XCF3000 | 1603407 | Nigale/TQ | 2016 | 2016-12-10 | Chiếc | 1 | CTY CP Medcomtech TẶNG | Mới 100%
11/01/2084 | 188 | 22 | Tủ lạnh trữ máu 2-6°C, 500l | Huyết học | BBR 530 S xPRO | 100827 | Evermed |  | 2017 | Unit | 1 | Dự án Jica | Mới 100%
2012-02-07 | 189 | 23 | Máy định nhóm máu | Huyết học | Ortho Workstation | 61001414 | Ortho Clinical (Johnson & Johnson) |  | 2017 | Unit | 1 | Dự án Jica | Mới 100%
31/12/2084 | 190 | 24 | Tủ lạnh âm sâu -34°C, 500L | Huyết học | PDF 530 S | 104031 | Evermed |  | 2017 | Unit | 1 | Dự án Jica | Mới 100%
11/01/2085 | 191 | 25 | Máy điện di | Huyết học | Pretty Interlab | 56612129 | Interlab |  | 2017 | Unit | 1 | Dự án Jica | Mới 100%
2012-02-08 | 192 |  | Máy phân tích huyết học | Huyết học | ABX Pentra XL 80 | 711PXL8113 | Horiba Medical - Nhật/Pháp | 2017 | 29/8/2018 | Cái | 1 | Quỹ phát triển hoạt động SN của ĐV | Mới 100%
31/12/2085 | 193 | 1 | Máy siêu âm màu 3D | KBTYC | Sono Ace R7 | SOJ8M3 HCC00006L | Samsung Medison - Hàn Quốc | 2012 | 02/2013 | Cái | 1 | Ngân hàng TMCP Công Thương VN tài trợ | Mới 100%
11/01/2086 | 194 | 2 | Hệ thống đèn mổ 2 choá | KBTYC | Polaris 200 | 6007471177 | Dragerwerk AG & Co. KGaA - Đức | 2015 | 12/2015 | Hệ thống | 1 | EU viện trợ, NSNN và quỹ PTHĐSN | Mới 100%
2012-02-09 | 195 | 3 | Bộ dụng cụ dùng cho tán sỏi nội soi | KBTYC |  |  | Karl Storz GmbH & Co. KG - Đức | 2015 | 12/2015 | Bộ | 1 | EU viện trợ, NSNN và quỹ PTHĐSN | Mới 100%
31/12/2086 | 196 | 4 | Máy khám nội soi TMH | KBTYC | 20131520 | BB0640674 | Đức | 2008 | 8/2008 | Cái | 1 | Ngân sách | Mới 100%
11/01/2087 | 197 | 5 | Bơm tiêm điện PCA Đức | KBTYC | PCA | 105445 | Đức | 2010 | 11/2010 | Cái | 1 | Quỹ phát triển sự nghiệp | Mới 100%
2012-02-10 | 198 | 6 | Bàn mổ Hung | KBTYC |  | BM004 | Hunggari |  | 1991 | Cái | 1 | Ngân sách | Mới 100%
31/12/2087 | 199 | 7 | Kìm bấm Clip nội soi Polymersize L - weck - Teleflex Mỹ | KBTYC |  | 544995 | Mỹ |  | 2010 | Cái | 1 | Ngân sách | Mới 100%
11/01/2088 | 200 | 8 | Máy gây mê kèm thở Đức | KBTYC | ASAN0016 | 860680029 | Đức | 2009 | 3/2010 | Cái | 1 | Ngân sách | Mới 100%
2012-02-11 | 201 | 9 | Máy thở NPB 740 | KBTYC | NPB740 | 9809001 | TQ |  | 1998 | Cái | 1 | Ngân sách | Mới 100%
31/12/2088 | 202 | 10 | Đèn gù ánh sáng lạnh Đài Loan | KBTYC |  |  | Đài Loan |  | 2002 | Cái | 1 | Ngân sách | Mới 100%
11/01/2089 | 203 | 11 | Bàn mổ Đức | KBTYC |  | B008 | Thái Lan |  | 1996 | Cái | 1 | Ngân sách | Mới 100%
2012-02-12 | 204 | 12 | Máy in màu | KBTYC | UP-25MD | 716704 | Sony/Nhật |  | 12/2013 | Cái | 1 | Quỹ phát triển sự nghiệp | Mới 100%
31/12/2089 | 205 | 13 | Máy điện tim 3 cần | KBTYC | ECG-1150 | 17473 | Nihonkohden/Nhật |  | 2016-01-10 | Cái | 1 | Quỹ bảo hiểm y tế và các khoản thu khác | Mới 100%
11/01/2090 | 206 | 14 | Bồn rửa tay cho phòng mổ làm bằng chất liệu inox | KBTYC |  |  | Việt Nam |  | 20/9/2017 | Cái | 1 | Nguồn thu SN và nguồn thu hợp pháp khác | Mới 100%
2012-02-13 | 207 | 15 | Xe cáng inox kiểu Đài loan KT 1800x600x cao tăng chỉnh | KBTYC |  |  | Hải Hà/VN |  | 2016-11-01 | Cái | 2 | Quỹ bảo hiểm y tế và các khoản thu khác | Mới 100%
31/12/2090 | 208 | 16 | Tủ kính thuốc khung inox hộp bọc inox tấm 304 (KT D900xR450xC1700) | KBTYC | TK1B |  | Việt Nam | 2016 | 16/11/2016 | Cái | 2 | Quỹ bảo hiểm y tế và các khoản thu khác | Mới 100%
11/01/2091 | 209 | 17 | Tủ đựng thuốc và vật tư dùng trong phẫu thuật bằng chất liệu inox 304 | KBTYC |  |  | Việt Nam | 2016 | 16/11/2016 | Cái | 1 | Quỹ bảo hiểm y tế và các khoản thu khác | Mới 100%
2012-02-14 | 210 | 18 | Tủ đựng dụng cụ nội soi bằng inox 304, 3 mặt kính | KBTYC |  |  | Việt Nam | 2016 | 16/11/2016 | Cái | 1 | Quỹ bảo hiểm y tế và các khoản thu khác | Mới 100%
31/12/2091 | 211 | 19 | Bàn tiểu phẫu inox có đầu nâng, có đệm giả da | KBTYC |  |  | Việt Nam | 2016 | 16/11/2016 | Cái | 1 | Quỹ bảo hiểm y tế và các khoản thu khác | Mới 100%
11/01/2092 | 212 | 20 | Bàn mổ | KBTYC | ST-08 | 7197432016 | LTD/Đài loan |  | 15/11/2016 | Cái | 1 | Quỹ bảo hiểm y tế và các khoản thu khác | Mới 100%
2012-02-15 | 213 | 21 | Bộ đèn đặt nội khí quản 3 lưỡi | KBTYC |  |  | Riester/Đức |  | 30/11/2016 | Cái | 1 | Quỹ bảo hiểm y tế và các khoản thu khác | Mới 100%
31/12/2092 | 214 | 22 | Máy hút dịch | KBTYC | 1242 | 00005065;00005063 | Gardner Denver Thomas/ Mỹ | 2017 | 21/4/2017 | Cái | 2 | Quỹ HĐPTSN | Mới 100%
11/01/2093 | 215 | 23 | Giường bệnh nhân 3 tay quay | KBTYC | GC-03.1 |  | Hoàng Nguyễn VN | 2016 | 27/4/2017 | Cái | 5 | Nguồn thu SN và nguồn thu hợp pháp khác | Mới 100%
2012-02-16 | 216 | 24 | Bộ đèn đặt nội khí quản | KBTYC |  |  | Riester/Đức |  | 31/7/2017 | Cái | 1 | Nguồn thu SN và nguồn thu hợp pháp khác | Mới 100%
31/12/2093 | 217 | 25 | Đầu đo Co2 | KBTYC | TG-900P | 35533 | Nihonkohden/ Nhật | 2016 | 4/2017 |  | 1 | Quỹ HĐPTSN | Mới 100%
11/01/2094 | 218 | 26 | Xe cáng inox kiểu nhật | KBTYC |  |  | XNZ130/VN |  | 17/5/2017 |  | 2 | Quỹ HĐPTSN | Mới 100%
2012-02-17 | 219 | 27 | Xe chở dụng cụ 1 tầng inox | KBTYC |  |  | Hoàng gia/VN | 2017 | 2017 |  | 2 | Quỹ HĐPTSN | Mới 100%
31/12/2094 | 220 | 28 | Kìm gắp dị vật hàm cá sấu dùng nhiều lần | KBTYC |  | 616015 | Endoaccess/Đức |  | 2017 |  | 1 | Quỹ HĐPTSN | Mới 100%
11/01/2095 | 221 | 29 | Tay cầm clip | KBTYC |  | 711085 | Microtech/TQ |  | 2017 |  | 1 | Quỹ HĐPTSN | Mới 100%
2012-02-18 | 222 | 30 | Kìm sinh thiết nóng dùng nhiều lần | KBTYC |  | 317031 | Endoaccess/Đức |  | 2017 |  | 1 | Quỹ HĐPTSN | Mới 100%
31/12/2095 | 223 | 31 | David boyle ( 1 tay 4 lưỡi) | KBTYC |  | H301 | Thượng hải/TQ |  | 2017-12-09 |  | 1 | Nguồn thu SN và nguồn thu hợp pháp khác | Mới 100%
11/01/2096 | 224 | 32 | Tủ kính thuốc khung inox | KBTYC | TK1B |  | Việt Nam | 2016 | 12/8/2016 | Cái | 2 | Quỹ bảo hiểm y tế và các khoản thu khác | Mới 100%
2012-02-19 | 225 | 33 | Tủ kính thuốc khung inox ( tủ độc sàn nghiêng) | KBTYC | TK3B |  | Việt Nam | 2016 | 21/6/2016 | Cái | 1 | Quỹ bảo hiểm y tế và các khoản thu khác | Mới 100%
31/12/2096 | 226 | 34 | Hệ thống phẫu thuật nội soi ổ bụng, tiết niệu | KBTYC | IMAGE 1 SPIES | ST748719-P | Karl Storz - Đức | 2016 | 2016 | Cái | 1 | Quỹ bảo hiểm y tế và các khoản thu khác | Mới 100%
11/01/2097 | 227 | 35 | Giường bệnh nhân 3 tay quay | KBTYC | GC – 03.1 |  | Việt Nam | 2016 | 2016 | Cái | 16 | Quỹ bảo hiểm y tế và các khoản thu khác | Mới 100%
31/12/2097 | 228 | 36 | Monitor theo dõi bệnh nhân 5 thông số | KBTYC | PVM - 2701 | 09619; 09592 | Nhât Bản | 2016 | 11/2016 | Cái | 2 | Quỹ bảo hiểm y tế và các nguồn thu hợp pháp theo qui định | Mới 100%
11/01/2098 | 229 | 37 | Hệ thống nội soi dạ dày đại tràng | KBTYC | XL-4450 |  | Nhật Bản | 2016 | 11/2016 | Cái | 1 | Quỹ bảo hiểm y tế và các nguồn thu hợp pháp theo qui định | Mới 100%
2012-02-21 | 230 | 38 | Bơm tiêm điện | KBTYC | Compact | 230177, 230179, 230183 | BBraun - Đức | 2016 | 12/2016 | Cái | 3 | Quỹ bảo hiểm y tế và các nguồn thu hợp pháp theo qui định | Mới 100%
31/12/2098 | 231 | 39 | Dao mổ điện điện | KBTYC | LTTD350-2K1/03 | B16009 | Long Phương - Việt Nam | 2016 | 2016-10-11 | Cái | 1 | Quỹ bảo hiểm y tế và các nguồn thu hợp pháp theo qui định | Mới 100%
11/01/2099 | 232 |  | Van thành bụng - Đức | KBTYC |  |  |  | 2017 | 5/2018 | Cái | 1 | Quỹ BHYT và các nguồn thu hợp pháp khác của đv | Mới 100%
2012-02-22 | 233 |  | Dao mổ điện cao tần | KBTYC | VIO 100C | 11443632 | Erbe/Đức | 2018 | 3/2018 | Cái | 1 | Quỹ BHYT và các nguồn thu hợp pháp khác của đv | Mới 100%
31/12/2099 | 234 |  | Monitor theo dõi bệnh nhân 5 thông số | KBTYC | BSM-3562 | 21980 | Nihon Kohden | 2018 | 2018-12-31 | Cái | 1 | Ngân sách NN | Mới 100%
11/01/2100 | 235 |  | Hệ thống thu nhận và xử lý hình ảnh X-quang kỹ thuật số DR | KBTYC | AeroDR P-52 |  | Hãng Konica Minolta | 2018 | 2018-12-31 | HT | 1 | Ngân sách NN | Mới 100%
2012-02-23 | 236 |  | Dao mổ điện cao tần | KBTYC | LTTD350-2k1/03 | B18011 | Long Phương | 2018 | 2018-12-31 | Cái | 1 | Ngân sách NN | Mới 100%
31/12/2100 | 237 |  | Bơm tiêm điện | KBTYC | TE-SS700 | 1810010729; 1810010719 | Terumo | 2018 | 2018-12-31 | Cái | 2 | Ngân sách NN | Mới 100%
11/01/2101 | 238 |  | Máy siêu âm Doppler màu | KBTYC | LogiQ F6 | 6000956WX0 | GE Healthcare - Mỹ | 2018 | 2018-12-31 | Cái | 1 | Ngân sách NN | Mới 100%
2012-02-24 | 239 |  | MÁY GÂY MÊ KÈM THỞ | KBTYC | Leon | 0200020HUL32408055 | Löwenstein Medical GmbH & Co. KG | 2018 | 2018-12-31 | Cái | 1 | Ngân sách NN | Mới 100%
31/12/2101 | 240 | 2 | Nồi hấp Thái số 2 | KSNK |  | 086 | Thái lan |  | 1991 | Cái | 1 | Ngân sách | Mới 100%
11/01/2102 | 241 | 3 | Nồi hấp EMH - 163A Thái số 1 | KSNK |  | 087 | Thái lan |  | 1991 | Cái | 1 | Ngân sách | Mới 100%
2012-02-25 | 242 | 4 | Nồi hấp Thái số 3 | KSNK |  | 085 | Thái lan |  | 1991 | Cái | 1 | Ngân sách | Mới 100%
31/12/2102 | 243 | 5 | Mấy rửa khử khuẩn và sấy kho dụng cụ y tế (gồm cả tủ sấy UNB 400) | KSNK |  |  |  |  | 2010 | Cái | 1 | Ngân sách | Mới 100%
11/01/2103 | 244 | 6 | Máy sấy Thuỵ Điển | KSNK |  | 60006477 | Thuỵ điển |  | 1997 | Cái | 1 | Ngân sách | Mới 100%
2012-02-26 | 245 | 7 | Xe chở dụng cụ 1 tầng inox 201 | KSNK |  |  | Việt Nam | 2017 | 2017 | Cái | 1 | Quỹ HĐPTSN và các nguồn thu hợp pháp khác của đơn vị | Mới 100%
31/12/2103 | 246 | 8 | Máy hấp tiệt trùng 300l | KSNK | BU-677-S-MT/NS | 016AAE074375; 016AAE074404. | UDONO | 2017 | 2017 | Unit | 2 | Dự án Jica | Mới 100%
11/01/2104 | 247 | 9 | Máy rửa khử khuẩn dụng cụ 200l | KSNK | DS 610/1 | 1706210BQ023 | STEELCO | 2017 | 2017 | Unit | 1 | Dự án Jica | Mới 100%
2012-02-27 | 248 | 10 | Máy tiệt trùng nhiệt độ thấp công nghệ Plasma 150l | KSNK | STERRAD 100S | 101160286 | Advanced Sterilization (Johnson & Johnson) | 2017 | 2017 | Unit | 1 | Dự án Jica | Mới 100%
31/12/2104 | 249 | 1 | Bộ thử kính TEAN | Khám bệnh |  | 87215 | Nga |  | 1999 | Cái | 1 | Ngânsách | Mới 100%
11/01/2105 | 250 | 2 | Ghế khám TMH | Khám bệnh | CS-35 | Y0058-91 | Trung Quốc |  | 2000 | Cái | 1 | Ngânsách | Mới 100%
2012-02-28 | 251 | 3 | Đèn soi đáy mắt | Khám bệnh |  |  |  | 2001 | 2001 | Cái | 1 | Ngânsách | Mới 100%
31/12/2105 | 252 | 4 | Hệ thống máy ghế răng SELENE | Khám bệnh | SEO 2067 | 670031 | Nhật |  | 2002 | Cái | 1 | Ngânsách | Mới 100%
11/01/2106 | 253 | 5 | Máy điện tim 3 cần | Khám bệnh | ECG.9620L | 18163 | Trung quốc | 2007 | 3/2008 | Cái | 1 | Ngân sách | Mới 100%
2012-02-29 | 254 | 6 | Máy nén khí - TQ | Khám bệnh | AT-80/38 | 60714 | Trung quốc | 2011 | 12/2011 | Cái | 1 | Ngân sách | Mới 100%
31/12/2106 | 255 | 7 | Đèn quang hợp Litex 680 - Mỹ | Khám bệnh | 680A | 11830 | Mỹ | 2010 | 6/2011 | Cái | 1 | Ngân sách | Mới 100%
11/01/2107 | 256 | 8 | Tủ sấy thường Đức | Khám bệnh | UNB 400 | C410.1099 | Đức |  | 2012 | Cái | 1 | Ngân sách | Nhận từ PK2
2012-03-01 | 257 | 9 | Vành mi mổ lác mộng E - 10406, Đức | Khám bệnh | E - 10406 | 00028284 | Đức | 2012 | 11/2012 | Cái | 1 | Ngân sách | Mới 100%
31/12/2107 | 258 | 10 | Sinh hiển vi khám mắt | Khám bệnh | L - 0399CF | J0150100269 | INAMI - Nhật | 2015 | 04/2015 | Cái | 1 | Quỹ hoạt động PTSN | Mới 100%
11/01/2108 | 259 | 11 | Đầu lấy cao răng | Khám bệnh | Cavitron Bobcat Pro | 130B12914 | Densply - Mỹ | 2015 | 12/2015 | Cái | 1 | Quỹ hoạt động PTSN | Mới 100%
2012-03-02 | 260 | 12 | Máy điện tim 3 cần | Khám bệnh | ECG-1150 | 17249 | Trung quốc | 2016 | 3/6/2016 | Cái | 1 | Quỹ hoạt động PTSN | Mới 100%
31/12/2108 | 261 | 13 | Ghế máy nha khoa | Khám Bệnh | Clesta e III | AD16L0059 | Takara Belmont | 2017 | 2017 | Unit | 1 | Dự án Jica | Mới 100%
11/01/2109 | 262 | 14 | Hệ thống nội soi chẩn đoán TMH ống cứng | Khám Bệnh | OTV-S7Pro | 7579292 | OLYMPUS | 2017 | 2017 | System | 1 | Dự án Jica | Mới 100%
2012-03-03 | 263 | 15 | Máy đo khúc xạ tự động | Khám Bệnh | ARK-1 | 433487 | NIDEK | 2017 | 2017 | Unit | 1 | Dự án Jica | Mới 100%
31/12/2109 | 264 |  | Máy đo huyết áp tự động | Khám bệnh | AC-05P | 44801069; 44801070 | Suzuken/Nhật bản | 2018 | 2018-09-10 | Cái | 2 | Quỹ BHYT và các nguồn thu hợp pháp khác của đv | Mới 100%
11/01/2110 | 265 | 1 | Giường bệnh nhân 3 tay quay | Lão Học | GC-03.1 |  | Hoàng Nguyễn VN | 2016 | 27/4/2017 | Cái | 2 | Nguồn thu SN và nguồn thu hợp pháp khác | Mới 100%
2012-03-04 | 266 | 2 | Máy theo dõi bệnh nhân | Lão Học | BSM 3562 | 06764 | Nihokoden - Nhât Bản | 2014 | 07/2014 | Cái | 1 | Ngân sách | Mới 100%
31/12/2110 | 267 | 3 | Máy hút dịch | Lão Học | 1242 | 41400004135 | Thomas - Mỹ | 2014 | 10/2014 | Cái | 1 | Quỹ HĐPTSN | Mới 100%
11/01/2111 | 268 | 4 | Máy điện tim 3 cần | Lão Học | ECG 1150 | 12492K | Trung Quốc | 2014 | 10/2014 | Cái | 1 | Quỹ HĐPTSN | Mới 100%
2012-03-05 | 269 | 5 | Bơm tiêm điện | Lão Học | TE - SS 700 | 403010302 | Terumo - Nhật | 2014 | 07/2015 | Cái | 1 | Sở y tế cấp | Mới 100%
31/12/2111 | 270 | 6 | Bơm tiêm điện | Lão Học | TE - SS 700 | 1403010071 | Terumo - Nhật | 2014 | 07/2015 | Cái | 1 | Sở y tế cấp | Mới 100%
11/01/2112 | 271 | 7 | Bơm tiêm điện | Lão Học | TE - 331 | 1403010073 | Nhật | 2011 | 2011 | Cái | 1 | Quỹ phát triển hoạt động sự nghiệp | Mới 100%
| 272 |  | Tủ thuốc cấp cứu | Lão Học |  |  | Hải Hà - Việt Nam | 2018 | 2018 | Cái | 1 | Quỹ BHYT và các nguồn thu hợp pháp khác của BV | Mới 100%
2012-03-06 | 273 |  | Monitor theo dõi bệnh nhân 5 thông số | Lão Học | BSM-3562 | 21943 | Nihon Kohden | 2018 | 2018-12-31 | Cái | 1 | Ngân sách NN | Mới 100%
31/12/2112 | 274 |  | Bơm tiêm điện | Lão Học | TE-SS700 | 1810010533; 1810010528 | Terumo/ Nhật Bản | 2018 | 2018-12-31 | Cái | 2 | Ngân sách NN | Mới 100%
11/01/2113 | 275 |  | Máy điều trị suy tĩnh mạch bằng lase | Lão Học | Venacure 1470 | QBY0003138 | AngioDynamics |  | 2018-12-31 | Cái | 1 | Ngân sách NN | Mới 100%
2012-03-07 | 276 |  | Máy truyền dịch áp lực tốc độ cao | Lão Học | Dispenser DP 30 | 4282U1810R | Nouvag | 2018 | 2018-12-31 | Cái | 1 | Ngân sách NN | Mới 100%
31/12/2113 | 277 |  | Máy siêu âm Doppler màu | Lão Học | LogiQ F6 | 6000950WX0 | GE Healthcare - Mỹ | 2018 | 2018-12-31 | Cái | 1 | Ngân sách NN | Mới 100%
11/01/2114 | 278 | 1 | Máy siêu âm mắt A-B | Mắt | UTRLB 011 | 0801240901X | Mỹ | 2008 | 8/2008 | Cái | 1 | Ngân sách | Mới 100%
2012-03-08 | 279 | 2 | Bàn mổ bằng Inox có đệm | Mắt |  |  | Việt Nam | 4/2008 | 5/2008 | Cái | 1 | Ngân sách | Mới 100%
31/12/2114 | 280 | 3 | Sinh hiển vi phẫu thuật mắt - Đức | Mắt | Carl Zeiss-Opmi 1FR | 6613510550 | Đức | 2009 | 2/2010 | Cái | 1 | Ngân sách | Mới 100%
11/01/2115 | 281 | 4 | Kéo giác mạc - Đức | Mắt |  | A1990 | Đức | 2010 | 6/2011 | Cái | 2 | Ngân sách | Mới 100%
2012-03-09 | 282 | 5 | Panh xé bao , Đức | Mắt |  | 4-0321 | Đức | 2010 | 2/2011 | Cái | 1 | Ngân sách | Mới 100%
31/12/2115 | 283 | 6 | Vành mi E-10405, Đức | Mắt |  | E 10405 | Đức | 2010 | 2/2011 | Cái | 1 | Ngân sách | Mới 100%
11/01/2116 | 284 | 7 | Kìm mang kim , Đức | Mắt |  | B-3647 | Đức | 2010 | 2/2011 | Cái | 1 | Ngân sách | Mới 100%
2012-03-10 | 285 | 8 | Hộp đựng dụng cụ để hấp nhiệt độ cao | Mắt |  | X19200 | Đức | 2010 | 6/2011 | Cái | 2 | Ngân sách | Mới 100%
31/12/2116 | 286 | 9 | Panh cơ trực thẳng có mấu , Đức | Mắt |  | D7590 | Đức | 2010 | 6/2011 | Cái | 2 | Ngân sách | Mới 100%
11/01/2117 | 287 | 10 | Kéo cắt bao , Đức | Mắt |  | A2540 | Đức | 2010 | 6/2011 | Cái | 2 | Ngân sách | Mới 100%
2012-03-11 | 288 | 11 | Panh xé bao , Đức | Mắt |  | D-7317 | Đức | 2010 | 2/2011 | Cái | 1 | Ngân sách | Mới 100%
31/12/2117 | 289 | 12 | Panh giác mạc cong có mấu , Đức | Mắt |  | D7550 | Đức | 2010 | 6/2011 | Cái | 1 | Ngân sách | Mới 100%
11/01/2118 | 290 | 13 | Nỉa mắt có mấu , Đức | Mắt |  | D-7660 | Đức | 2010 | 2/2011 | Cái | 1 | Ngân sách | Mới 100%
2012-03-12 | 291 | 14 | Kìm mang kim cong , Đức | Mắt |  | B-3612 | Đức | 2010 | 2/2011 | Cái | 1 | Ngân sách | Mới 100%
31/12/2118 | 292 | 15 | Vành mi mổ lác mộng , Đức | Mắt |  | E-10406 | Đức |  | 5/2012 | Cái | 2 | Quỹ PT SN | Mới 100%
11/01/2119 | 293 | 16 | Panh xe bao , Đức | Mắt |  | D-7317 | Đức |  | 5/2012 | Cái | 1 | Quỹ PT SN | Mới 100%
2012-03-13 | 294 | 17 | Kìm mang kim vi phẫu cong , Đức | Mắt |  | B-3613 | Đức |  | 5/2012 | Cái | 2 | Quỹ PT SN | Mới 100%
31/12/2119 | 295 | 18 | Kéo giác mạc tù - Đức | Mắt |  | A1812 | Đức |  | 5/2012 | Cái | 2 | Quỹ PT SN | Mới 100%
11/01/2120 | 296 | 19 | Sinh hiển vi khám mắt | Mắt | Model: SL45DX | 3X9389504 | Shin - Nippon /Nhật Bản | 2013 | 08/2013 | Cái | 1 | Quỹ PT SN | Mới 100%
2012-03-14 | 297 | 20 | Hộp đo nhãn áp | Mắt |  |  |  |  | 2000 | Cái | 1 | Ngân sách | Nhận từ Vật tư
31/12/2120 | 298 | 21 | Máy mổ mắt phaco | Mắt | Faros | 51620022 | Oertli/ Thuỵ sĩ | 2012 | 12/2015 | Cái | 1 | Quỹ HĐPTSN | Máy đã qua sử dụng
11/01/2121 | 299 | 22 | Kìm mang kim Đức | Mắt |  | B-3613 | Đức | 2011 | 2011 | Cái | 1 | Quỹ HĐPTSN | Mới 100%
2012-03-15 | 300 | 23 | Máy điện tim 3 cần | Mắt | ECG-1150 | 15537K | Nhật | 2015 | 1/2016 | Cái | 1 | Quỹ HĐPTSN | Mới 100%
31/12/2121 | 301 | 24 | Kẹp xé bao phẫu thuật mắt | Mắt |  |  | Rumex-Mỹ | 2015 | 17/10/2016 | Cái | 1 | Quỹ bảo hiểm y tế và các nguồn thu hợp pháp của đơn vị | Mới 100%
2012-03-16 | 302 | 25 | Cây chẻ nhân phẫu thuật mắt | Mắt |  |  | Rumex-Mỹ | 2015 | 17/10/2016 | Cái | 1 | Quỹ bảo hiểm y tế và các nguồn thu hợp pháp của đơn vị | Mới 100%
11/01/2122 | 303 | 26 | Kéo cắt bao phẫu thuật mắt | Mắt |  |  | Rumex-Mỹ | 2015 | 17/10/2016 | Cái | 1 | Quỹ bảo hiểm y tế và các nguồn thu hợp pháp của đơn vị | Mới 100%
31/12/2122 | 304 | 27 | Kéo giác mạc phẫu thuật mắt cỡ nhỏ, đầu tỳ, lưỡi 7,5mm dài 120mm | Mắt |  |  | Rumex-Mỹ | 2015 | 17/10/2016 | Cái | 1 | Quỹ bảo hiểm y tế và các nguồn thu hợp pháp của đơn vị | Mới 100%
11/01/2123 | 305 | 28 | Kẹp giác mạc phẫu thuật mắt tay dẹt, chất liệu kẽm dài 84mm | Mắt |  |  | Rumex-Mỹ | 2015 | 17/10/2016 | Cái | 1 | Quỹ bảo hiểm y tế và các nguồn thu hợp pháp của đơn vị | Mới 100%
2012-03-17 | 306 | 29 | Kính soi đáy mắt | Mắt |  |  | Volk-Mỹ | 2015 | 17/10/2016 | Cái | 2 | Quỹ bảo hiểm y tế và các nguồn thu hợp pháp của đơn vị | Mới 100%
31/12/2123 | 307 | 30 | Bộ dụng cụ mổ quặm, mộng mắt | Mắt |  |  | Hilbro/Pakistan | 2016 | 25/12/2016 | Bộ | 2 | BVĐK TP | Mới 100%
11/01/2124 | 308 | 31 | Bộ dụng cụ chích chắp, lẹo | Mắt |  |  | Hilbro/Pakistan | 2016 | 25/12/2016 | Bộ | 1 | BVĐK TP | Mới 100%
2012-03-18 | 309 | 32 | Bộ thử kính thị lực kèm theo gọng (Cận + Viễn) | Mắt | K-350A/K-0391 | 160600216 | Inami/Nhật Bản | 2016 | 25/12/2016 | Bộ | 1 | BVĐK TP | Mới 100%
31/12/2124 | 310 | 33 | Bộ đo nhãn áp | Mắt | Schiotz C | 160490033 | Rudolf Riester GmbH/ Đức | 2016 | 25/12/2016 | Bộ | 1 | BVĐK TP | Mới 100%
11/01/2125 | 311 | 34 | Bộ soi bóng đồng tử đo khúc xạ | Mắt | Beta 200 Streak | 1100223104 | Heine/ Đức | 2016 | 25/12/2016 | Bộ | 1 | BVĐK TP | Mới 100%
2012-03-19 | 312 | 35 | Kính hiển vi phẫu thuật | Mắt | HS Allegra 90 | 1057 | Moller-Wedel GmbH&Co.KG/Đức | 2016 | 25/12/2016 | Chiếc | 1 | BVĐK TP | Mới 100%
31/12/2125 | 313 | 36 | Đèn soi đáy mắt | Mắt | Beta 200 | 1100302474 | Heine/ Đức | 2016 | 25/12/2016 | Chiếc | 1 | BVĐK TP | Mới 100%
11/01/2126 | 314 | 37 | Máy khúc xạ kế tự động | Mắt | Accuref R-800 | 16BQ1770 | Rexxam | 2016 | 25/12/2016 | Chiếc | 1 | BVĐK TP | Mới 100%
2012-03-20 | 315 | 38 | Máy laser Yag điều trị bán phần trước và vẩn đục dịch kính | Mắt | Ultra Qreflex | UR0734 | Ellex Medical Pty Ltd | 2016 | 17/2/2017 | Cái | 1 | Quỹ HĐPTSN | Mới 100%
31/12/2126 | 316 | 39 | Máy đo khúc xạ giác mạc | Mắt | OM-4 | 3074133 | Topcon | 2016 | 17/2/2017 | Cái | 1 | Quỹ HĐPTSN | Mới 100%
11/01/2127 | 317 | 40 | Màn hình thử thị lực và sắc giác | Mắt | CP-200 | WKBB0015, WKBB0025 | Frey SJ/ Ba lan | 2016 | 17/2/2017 | Cái | 2 | Quỹ HĐPTSN | Mới 100%
2012-03-21 | 318 | 41 | Tay cầm Phaco | Mắt | VG800011 | 46670254 | Oertli Instrumente AG/ Thụy sỹ | 2017 | 19/4/2017 | Cái | 1 | Quỹ HĐPTSN | Mới 100%
31/12/2127 | 319 | 42 | Xe đẩy dụng cụ bằng chất liệu inox | Mắt |  |  | Hoàng gia/VN |  | 2017 | Cái | 1 | Quỹ HĐPTSN | Mới 100%
2012-03-22 | 320 | 43 | Kìm mở xương đầu gặm 3mm dài 140mm | Mắt |  | 101495 | Weiss/Anh | 2017 | 28/11/2017 | Cái | 1 | Quỹ HĐPTSN | Mới 100%
31/12/2128 | 321 | 44 | Kìm mở xương đầu gặm 2mmx10mm dài 135mm | Mắt |  | 120308 | Jonh/Anh | 2017 | 28/11/2017 | Cái | 1 | Quỹ HĐPTSN | Mới 100%
11/01/2129 | 322 | 45 | Kìm cặp kim cong, hàm 10mm dài 145mm | Mắt |  | 102009 | Weiss/Anh | 2017 | 28/11/2017 | Cái | 1 | Quỹ HĐPTSN | Mới 100%
2012-03-23 | 323 | 46 | Specculum mở mũi má banh 50mm | Mắt |  | 206020 | Weiss/Anh | 2017 | 28/11/2017 | Cái | 1 | Quỹ HĐPTSN | Mới 100%
31/12/2129 | 324 | 47 | Máy đo khúc xạ TQ | Mắt | SJR-9900CRT | 604114 | TQ |  | 2017-01-01 | Cái | 1 | Quỹ HĐPTSN | BVTP chuyển sang
11/01/2130 | 325 | 48 | Máy sinh kính hiển vi mắt | Mắt | IEC-601-1 | 602910 | Nhật |  | 2017-01-01 | Cái | 1 | Quỹ HĐPTSN | BVTP chuyển sang
2012-03-24 | 326 | 49 | Máy chụp huỳnh quang đáy mắt | Mắt | CF-1 | 310003 | CANON INC., Medical Equipment/ Nhật Bản |  | 2017 | Unit | 1 | Dự án Jica | Mới 100%
31/12/2130 | 327 | 50 | Kính hiển vi phẫu thuật mắt | Mắt | OM-9 | 2010571 | Takagi/Nhật Bản |  | 2017 | Unit | 1 | Dự án Jica | Mới 100%
11/01/2131 | 328 |  | Kéo MC Pherson- Westcott | Mắt | 0103130 |  | John Weiss/Anh | 2017 | 5/2018 | Cái | 1 | Quỹ BHYT và các nguồn thu hợp pháp khác của đv | Mới 100%
2012-03-25 | 329 |  | Kéo Westcott | Mắt | 0103173 |  | John Weiss/Anh | 2017 | 5/2018 | Cái | 1 | Quỹ BHYT và các nguồn thu hợp pháp khác của đv | Mới 100%
31/12/2131 | 330 | 1 | Máy điện tim 3 cần | Nội tiêu hoá | ECG-1150 | 17514K | Nihonkohden/ Nhật | 2016 | 21/4/2017 | Cái | 1 | Quỹ HĐPTSN | Mới 100%
11/01/2132 | 331 | 2 | Máy hút dịch | Nội tiêu hoá | 1242 | 5071 | Gardner Denver Thomas/ Mỹ | 2017 | 21/4/2017 | Cái | 1 | Quỹ HĐPTSN | Mới 100%
2012-03-26 | 332 | 3 | Máy monitor theo dõi bệnh nhân 3 thông số | Nội tiêu hoá | Carescape V100 | SH617030003SA | GE Healthcare/Mexico | 2017 | 21/4/2017 | Cái | 1 | Quỹ HĐPTSN | Mới 100%
31/12/2132 | 333 | 4 | Tủ kính thuốc khung inox hộp bọc inox tấm 304 (KT D900xR450xC1700) | Nội tiêu hoá |  |  | Việt Nam | 2016 | 21/6/2016 | Cái | 1 | Quỹ bảo hiểm y tế và các khoản thu khác | Mới 100%
11/01/2133 | 334 | 5 | Bàn tiểu phẫu bằng inox có đầu nâng | Nội tiêu hoá |  |  | Việt Nam | 2016 | 12/8/2016 | Cái | 1 | Quỹ bảo hiểm y tế và các khoản thu khác | Mới 100%
2012-03-27 | 335 | 6 | Xe inox lĩnh vật tư, hoá chất | Nội tiêu hoá |  |  | Việt Nam | 2016 | 16/11/2016 | Cái | 1 | Quỹ bảo hiểm và các nguồn thu hợp pháp theo qui định | Mới 100%
31/12/2133 | 336 | 7 | Xe cáng inox kiểu Đài loan | Nội tiêu hoá |  |  | Việt Nam | 2016 | 16/11/2016 | Cái | 1 | Quỹ hoạt động sự nghiệp | Mới 100%
11/01/2134 | 337 |  | Bơm tiêm điện | Nội tiêu hoá | TE-SS700 | 1810010823 | Terumo | 2018 | 2018-12-31 | Cái | 1 | Ngân sách NN | Mới 100%
2012-03-28 | 338 | 2 | Bơm tiêm điện | Nội tim mạch | TE-331 | 1103000141 | Nhật Bản |  | 2010 | Cái | 1 | Quỹ PT SN | Mới 100%
31/12/2134 | 339 | 3 | Máy điện tim 3 cần + xe đẩy máy. | Nội tim mạch | ECG 1150 | 04106K | Nhật Bản | 2011 | 9/2011 | Cái | 1 | Quỹ PT SN | Mới 100%
11/01/2135 | 340 | 4 | Bơm tiêm điện | Nội tim mạch | TE-331 | 110300090 | Nhật Bản | 2011 | 7/2011 | Cái | 1 | Quỹ PT SN | Mới 100%
2012-03-29 | 341 | 6 | Máy hút dịch | Nội tim mạch | 1242 | 00002609 | Mỹ | 2009 | 2012 | Cái | 1 | Ngân sách | Mới 100%
31/12/2135 | 342 | 7 | Máy siêu âm màu 2D Logig, máy vi tính, máy in A4 màu, TQ | Nội tim mạch | Logiq C5 Premium | SN260472WX6 | Trung quốc | 2012 | 12/2012 | Cái | 1 | Quỹ phát triển hoạt động sự nghiệp của đơn vị | Mới 100%
11/01/2136 | 343 | 8 | Máy tạo nhịp tim tạm thời loại 1 buồng. Mỹ | Nội tim mạch | Model: 5348 | PEP 106644R | Medtronic/Mỹ | 02/2012 | 09/2012 | Cái | 1 | Quỹ phát triển hoạt động sự nghiệp của đơn vị | Mới 100%
2012-03-30 | 344 | 9 | Thiết bị theo dõi huyết áp 24h, bao gồm: máy vi tính ĐNA LCD 17", máy in Canon LBP 2900, Mỹ | Nội tim mạch | Oscar - 2 | 00061162 | Suntech - Mỹ | 10/2012 | 10/2012 | Bộ | 1 | Quỹ phát triển hoạt động sự nghiệp của đơn vị | Mới 100%
31/12/2136 | 345 | 10 | Máy Holter điện tim Phụ kiện kèm theo: 1. Máy vi tính để bàn: 01 bộ 2. Máy in: 01cái | Nội tim mạch | BTL - 08ECG holter H100 | 08AE - 002209 | Bulgaria Malaysia/TQ TQ | 2012 | 05/2013 | Cái | 1 | Quỹ phát triển hoạt động sự nghiệp của đơn vị | Mới 100%
11/01/2137 | 346 | 11 | Bơm tiêm điện | Nội tim mạch | TE-SS700 | 1402010078 | Nhật Bản | 2014 | 07/2014 | Cái | 1 | Ngân sách | Mới 100%
2012-03-31 | 347 | 12 | Bơm tiêm điện | Nội tim mạch | TE-SS700 | 1401010302 | Nhật Bản | 2014 | 07/2014 | Cái | 1 | Ngân sách | Mới 100%
31/12/2137 | 348 | 13 | Monitor 5 thông số | Nội tim mạch | PVM - 2701 | 06654 | NihonKohden - Nhật | 2014 | 07/2015 | Cái | 1 | Sở y tế cấp | Mới 100% Máy hoạt động tốt
11/01/2138 | 349 | 14 | Bơm tiêm điện | Nội tim mạch | TE - SS 700 | 1403010075 | Terumo - Nhật | 2014 | 07/2015 | Cái | 1 | Sở y tế cấp | Mới 100% Máy hoạt động tốt
2012-04-01 | 350 | 15 | Bơm tiêm điện | Nội tim mạch | TE - SS 700 | 1403010070 | Terumo - Nhật | 2014 | 07/2015 | Cái | 1 | Sở y tế cấp | Mới 100% Máy hoạt động tốt
31/12/2138 | 351 | 16 | Monitor theo dõi bệnh nhân 5 thông số | Nội tim mạch | Infinity Vista XL | 6007475574 | Dragerwerk AG & Co. KGaA/Đức - Mỹ | 2015 | 12/2015 | Chiếc | 1 | EU viện trợ, NSNN và quỹ PTHĐSN | Mới 100% Máy hoạt động tốt
11/01/2139 | 352 | 17 | Hệ thống Hoter điện tim Gồm: 1. Holter điện tm: 02 cái 2. Thiết bị điều khiển Cardy Controller 02 3. Thẻ nhớ holter 4. Bộ cáp bệnh nhân 2 kênh 5. Giá đỡ 6. Đai đeo vai 7. Máy in laser 8. Bộ máy tính để bàn | Nội tim mạch | Cardy 302 Max | 14050147. 14050148; 14050149 2. 15100165 7. CNM86358. 53YES62 | Suzuken Company Limited - Nhật | 2015 | 12/2015 | Hệ thống | 1 | EU viện trợ, NSNN và quỹ PTHĐSN | Mới 100% Máy hoạt động tốt
2012-04-02 | 353 | 18 | Máy điện tim 3 cần | Nội tim mạch | ECG-1150 | 17221 | Trung quốc | 2016 | 3/6/2016 | Cái | 1 | Quỹ phát triển hoạt động sự nghiệp của đơn vị | Mới 100%
31/12/2139 | 354 | 19 | Máy phá rung tim | Nội tim mạch | TCE-5521K | 18257 | Nhật Bản | 2015 | 5/8/2016 | Cái | 1 | Quỹ phát triển hoạt động sự nghiệp của đơn vị | Mới 100%
2012-04-03 | 355 |  | Monitor theo dõi bệnh nhân 5 thông số | Nội tim mạch | BSM-3562 | 21931 | Nihon Kohden | 2018 | 2018-12-31 | Cái | 1 | Ngân sách NN | Mới 100%
31/12/2140 | 356 |  | Bơm tiêm điện | Nội tim mạch | TE-SS700 | 1810010338 | Terumo | 2018 | 2018-12-31 | Cái | 1 | Ngân sách NN | Mới 100%
11/01/2141 | 357 |  | MÁY THỞ | Nội tim mạch | V680 | 100277333 | Respironics/Philips | 2018 | 2018-12-31 | Cái | 1 | Ngân sách NN | Mới 100%
31/12/2141 | 358 | 2 | Máy siêu âm sách tay TQ - Trung quốc | Hô Hấp | CUS 9618F | CE/CG.720123 | Trung quốc | 2010 | 2011 | Cái | 1 | Ngân sách nn | Nhận từ PK
11/01/2142 | 359 | 1 | Máy hút dịch | Nội TK - CXK | 1242 | 00003642 | Thomas/Mỹ | 1/2013 | 4/2013 | Cái | 1 | Quỹ phát triển hoạt động sự nghiệp | Mới 100%
2012-04-05 | 360 | 2 | Máy đo độ loãng xương | Nội TK - CXK | Sonost 3000 | NAC1N00802034 | Hàn Quốc | 2010 | 2011 | Cái | 1 | Ngân sách | Nhận từ TDCN
31/12/2142 | 361 | 3 | Xe inox đẩy thuốc và dịch truyền | Nội TK - CXK |  |  | Việt Nam | 2014 | 10/2014 | Cái | 1 | Quỹ HĐPTSN | Mới 100%
11/01/2143 | 362 | 4 | Monitor 5 thông số | Nội TK - CXK | PVM - 2701 | 06658 | NihonKohden - Nhật | 2014 | 07/2015 | Cái | 1 | Sở y tế cấp | Mới 100% Máy hoạt động tốt
2012-04-06 | 363 | 5 | Máy điện tim 3 cần cuộn | Nội TK - CXK | ECG - 1150 | 15539K | Nihonkohden - Trung Quốc | 06/2015 | 12/2015 | Cái | 1 | Quỹ HĐPTSN | Mới 100%
31/12/2143 | 364 | 6 | Tủ kính thuốc khung inox | Nội TK - CXK | TK1B |  | Việt Nam | 2016 | 29/4/2016 | Cái | 1 | Tiền giường và công khám | Mới 100%
11/01/2144 | 365 | 7 | Đèn soi đồng tử | Nội TK - CXK |  |  | Riester/Đức | 2015 | 23/6/2016 | Cái | 2 | Quỹ bảo hiểm y tế và các nguồn thu hợp pháp theo qui định | Mới 100%
2012-04-07 | 366 | 8 | Bộ đặt nội khí quản ( người lớn 3 lưỡi cong) | Nội TK - CXK |  |  | Riester/Đức | 2018 | 24/9/2018 | Cái | 1 | Quỹ BHYT và các nguồn thu hợp pháp khác theo quy định | Mới 100%
31/12/2144 | 367 |  | Bơm tiêm điện | Nội TK - CXK | TE-SS700 | 1810010754; 1810010523 | Terumo | 2018 | 2018-12-31 | Cái | 2 | Ngân sách NN | Mới 100%
11/01/2145 | 368 | 1 | Bơm tiêm điện | Nội Tổng Hợp | TOP 5300 | FM87993E | Nhật Bản | 2011 | 3/2012 | Cái | 1 | Quỹ phát triển hoạt động sự nghiệp của đơn vị | Mới 100%
2012-04-08 | 369 | 2 | Bơm tiêm điện | Nội Tổng Hợp | TESS-700 | 1402010117 | Nhật Bản | 2014 | 07/2014 | Cái | 1 | Ngân sách | Mới 100%
31/12/2145 | 370 | 3 | Máy điện tim 3 cần cuộn | Nội Tổng Hợp | ECG - 1150 | 15548K | Nihonkohden - Trung Quốc | 06/2015 | 12/2015 | Cái | 1 | Quỹ HĐPTSN | Mới 100%
11/01/2146 | 371 | 4 | Tủ kính thuốc khung inox ( tủ độc sàn nghiêng) | Nội Tổng Hợp | TK3B |  | Việt Nam | 2016 | 21/6/2016 | Cái | 1 | Quỹ bảo hiểm y tế và các khoản thu khác | Mới 100%
2012-04-09 | 372 | 5 | Máy monitor theo dõi bệnh nhân 3 thông số | Nội Tổng Hợp | Carescape V100 | SH617030004SA | GE Healthcare/Mexico | 2017 | 19/4/2017 | Cái | 1 | Quỹ HĐPTSN | Mới 100%
31/12/2146 | 373 | 6 | Tủ kính thuốc khung inox | Nội Tổng Hợp |  | TK1B | Hải Hà/Việt Nam | 2016 | 16/11/2016 | Cái | 1 | Quỹ bảo hiểm y tế và các nguồn thu hợp lý khác của đơn vị | Mới 100%
2012-04-10 | 375 | 1 | Monitor theo dõi bệnh nhân NIHOKONDEN - Nhật | Nội thận TN - LM | BSM - 2301k | 36227 | NIHOKODEL/ Nhật | 2011 | 06/2012 | Cái | 1 | SYT Hà Nội tặng | Mới 100%
31/12/2147 | 376 | 2 | Tủ thuốc dụng cụ Inox - VN | Nội thận TN - LM |  |  | Việt nam |  | 06/2012 | Cái | 1 | Ngân sách | Mới 100%
11/01/2148 | 377 | 3 | Máy chạy thận HDF | Nội thận TN - LM | 5008S | 4VSAR258 | Fresenius Medical Care/Đức | 2014 | 09/2014 | Cái | 1 | Quỹ phát triển hoạt động sự nghiệp | Mới 100% Máy hoạt động tốt
2012-04-11 | 378 | 4 | Máy xử lý nước RO di động | Nội thận TN - LM | WTU | 444S1671 | Fresenius Medical Care/Đức | 2014 | 09/2014 | Cái | 1 | Quỹ phát triển hoạt động sự nghiệp | Mới 100% Máy hoạt động tốt
31/12/2148 | 379 | 5 | Xe inox đẩy thuốc và dịch truyền | Nội thận TN - LM |  |  | Việt Nam | 2014 | 31/1/2015 | Cái | 1 | Quỹ HĐPTSN | Mới 100%
11/01/2149 | 380 | 6 | Monitor 5 thông số | Nội thận TN - LM | PVM - 2701 | 06647 | NihonKohden - Nhật | 2014 | 07/2015 | Cái | 1 | Sở y tế cấp | Mới 100% Máy hoạt động tốt
2012-04-12 | 381 | 7 | Bơm tiêm điện | Nội thận TN - LM | TE - SS 700 | 1305012009 | Terumo - Nhật | 2014 | 07/2015 | Cái | 1 | Sở y tế cấp | Mới 100% Máy hoạt động tốt
31/12/2149 | 382 | 8 | Bơm tiêm điện | Nội thận TN - LM | TE - SS 700 | 130501211 | Terumo - Nhật | 2014 | 07/2015 | Cái | 1 | Sở y tế cấp | Mới 100% Máy hoạt động tốt
11/01/2150 | 383 | 9 | Máy điện tim 3 cần | Nội thận TN - LM | EEG-1150 | 15546K | Nhật | 2015 | 2016 | Cái | 1 | Quỹ phát triển hoạt động sự nghiệp | Mới 100% Máy hoạt động tốt
| 384 |  | Xe cáng đẩy bệnh nhân nằm có đệm | Nội thận TN - LM |  |  | Việt Nam | 2018 | 2018 | Cái | 1 | Quỹ BHYT và các nguồn thu hợp pháp khác của BV | Mới 100%
2012-04-13 | 385 |  | Monitor theo dõi bệnh nhân 3 thông số | Nội thận TN - LM | Carescape V100 | SH618450020SA | Hãng GE Healthcare – Mỹ | 2018 | 2018-12-31 | Cái | 1 | Ngân sách NN | Mới 100%
31/12/2150 | 386 |  | Bơm tiêm điện | Nội thận TN - LM | TE-SS700 | 1810010637; 1810010355 | Terumo | 2018 | 2018-12-31 | Cái | 2 | Ngân sách NN | Mới 100%
11/01/2151 | 387 |  | MÁY CHẠY THẬN NHÂN TẠO | Nội thận TN - LM | Dialog+ (plus) | 243544; 243545; 243546; 243550; 243551, 243552; 243553; 243554; 243555; 243556 | B/braun | 2018 | 2018-12-31 | Cái | 10 | Ngân sách NN | Mới 100%
2012-04-14 | 388 |  | MÁY CHẠY THẬN NHÂN TẠO | Nội thận TN - LM | Dialog+ (plus) | 238985; 238986; 238990; 238991; 238992, 241565; 241566; 241567; 241568; 241569 | B/braun | 2017+ 2018 | 2018-12-31 | Cái | 10 | Ngân sách NN | Mới 100%
31/12/2151 | 389 |  | MÁY RỬA QUẢ LỌC THẬN | Nội thận TN - LM | Renatron PA 100 | PA 3663; PA 3664; PA 3665, PA 3666; PA 3667; PA 3668 | Medivators (thuộc sở hữu của Cantel) - Mỹ | 2018 | 2018-12-31 | Cái | 6 | Ngân sách NN | Mới 100%
11/01/2152 | 390 | 1 | Bàn chỉnh hình Việt Nam | Ngoại chấn thương |  |  | Việt Nam | 1992 | 1995 | Cái | 1 | Ngân sách | Mới 100%
2012-04-15 | 391 | 2 | Máy siêu âm điều trị | Ngoại chấn thương | CSL-1 | 159 | Trung Quốc | 2008 | 2008 | Cái | 1 | Ngân sách | Mới 100%
31/12/2152 | 392 | 3 | Máy hút dịch | Ngoại chấn thương | 1242 | 00001968 | Mỹ | 2007 | 3/2008 | Cái | 1 | Ngân sách | Mới 100%
11/01/2153 | 393 | 4 | Tủ sấy dụng cụ | Ngoại chấn thương | UM - 400 | B401-1019 | Đức | 2001 | 2001 | Cái | 1 | Ngân sách | Mới 100%
2012-04-16 | 394 | 5 | Khoan điện dùng cho phẫu thuật ngoại chấn thương | Ngoại chấn thương | Hitachi FDA 10AV | JD30299 | Shinwa - Trung Quốc | 2015 | 12/2015 | Cái | 1 | Quỹ HĐPTSN | Mới 100%
31/12/2153 | 395 | 6 | Máy theo dõi bệnh nhân 5 thông số | Ngoại chấn thương | Omni II | A16091100541 | Infinium | 2017 | 2017 | Cái | 1 | Dự án Jica | Mới 100%
11/01/2154 | 396 |  | Máy khoan điện chấn thương dùng pin | Ngoại chấn thương | A340 |  | Healmeds/TQ | 2018 | 2019-01-25 | Cái | 2 | Quỹ BHYT và các nguồn thu hợp pháp khác theo qđ | Mới 100%
| 397 |  | Xe cáng đẩy bệnh nhân nằm có đệm | Ngoại chấn thương |  |  | Việt Nam | 2018 | 2018 | Cái | 1 | Quỹ BHYT và các nguồn thu hợp pháp khác của BV | Mới 100%
| 398 |  | Xe đẩy bệnh nhân ngồi | Ngoại chấn thương |  |  | Việt Nam | 2018 | 2018 | Cái | 1 | Quỹ BHYT và các nguồn thu hợp pháp khác của BV | Mới 100%
2012-04-17 | 399 |  | Monitor theo dõi bệnh nhân 3 thông số | Ngoại Lồng Ngực | Carescape V100 | SH618450022SA | Hãng GE Healthcare – Mỹ | 2018 | 2018-12-31 | Cái | 1 | Ngân sách | Mới 100%
31/12/2154 | 400 |  | Bơm tiêm điện | Ngoại Lồng Ngực | TE-SS700 | 1810010787 | Terumo | 2018 | 2018-12-31 | Cái | 1 | Ngân sách | Mới 100%
| 401 |  | Xe đẩy bệnh nhân ngồi bánh đặc | Ngoại Lồng Ngực |  |  | Hải Hà - Việt Nam | 2018 | 2018 | Cái | 1 | Quỹ BHYT và các nguồn thu hợp pháp khác của BV | Mới 100%
| 402 |  | Tủ đựng dụng cụ và vật tư | Ngoại Lồng Ngực |  |  | Hải Hà - Việt Nam | 2018 | 2018 | Cái | 1 | Quỹ BHYT và các nguồn thu hợp pháp khác của BV | Mới 100%
2012-06-23 | 403 | 1 | Máy monitor theo dõi bệnh nhân 3 thông số | Ngoại Tiết niệu | Carescape V100 | SH617030005SA | GE Healthcare/Mexico | 2017 | 21/4/2017 | Cái | 1 | Quỹ HĐPTSN | Mới 100%
31/12/2221 | 404 | 2 | Máy hút dịch | Ngoại Tiết niệu | 1242 | 5072 | Gardner Denver Thomas/ Mỹ | 2017 | 21/4/2017 | Cái | 1 | Quỹ HĐPTSN | Mới 100%
11/01/2155 | 405 | 3 | Tủ kính thuốc khung inox | Ngoại Tiết niệu | TK1B |  | Việt Nam | 2016 | 12/8/2016 | Cái | 1 | Tiền giường và công khám | Mới 100%
2012-04-18 | 406 | 4 | Tủ kính thuốc khung inox ( tủ độc sàn nghiêng) | Ngoại Tiết niệu | TK3B |  | Việt Nam | 2016 | 16/11/2016 | Cái | 1 | Quỹ bảo hiểm y tế và các khoản thu khác | Mới 100%
31/12/2155 | 407 | 5 | Tủ kính thuốc khung inox ( tủ độc sàn nghiêng) | Ngoại Tiết niệu | TK3B |  | Việt Nam | 2016 | 21/6/2016 | Cái | 1 | Quỹ bảo hiểm y tế và các khoản thu khác | Mới 100%
11/01/2156 | 408 | 6 | Xe cáng inox kiểu Đài loan | Ngoại Tiết niệu |  |  | Việt Nam | 2016 | 16/11/2016 | Cái | 1 | Quỹ hoạt động sự nghiệp | Mới 100%
2012-04-19 | 409 | 7 | Xe inox lĩnh vật tư, hoá chất | Ngoại Tiết niệu |  |  | Việt Nam | 2016 | 16/11/2016 | Cái | 1 | Quỹ bảo hiểm và các nguồn thu hợp pháp theo qui định | Mới 100%
31/12/2156 | 410 |  | Monitor theo dõi bệnh nhân 3 thông số | Ngoại Tiết niệu | Carescape V100 | SH618450021SA | Hãng GE Healthcare – Mỹ | 2018 | 2018-12-31 | Cái | 1 | Ngân sách NN | Mới 100%
11/01/2157 | 411 |  | Bơm tiêm điện | Ngoại Tiết niệu | TE-SS700 | 1810010864 | Terumo | 2018 | 2018-12-31 | Cái | 1 | Ngân sách NN | Mới 100%
| 412 |  | Bàn khám sản khoa | Ngoại Tiết niệu |  |  | Việt Nam | 2018 | 11/2018 | Cái | 1 | Quỹ BHYT | Mới 100%
| 413 |  | Xe đẩy bệnh nhân ngồi | Ngoại Tiết niệu |  |  | Việt Nam | 2018 | 11/2018 | Cái | 1 | Quỹ BHYT | Mới 100%
2012-04-20 | 414 | 1 | Monitor theo dõi bệnh nhân 5 thông số | Ngoại tiêu hoá | Infinity Vista XL | 6007475075 | Dragerwerk AG & Co. KGaA/Đức - Mỹ | 2015 | 12/2015 | Chiếc | 1 | EU viện trợ, NSNN và quỹ PTHĐSN | Mới 100%
31/12/2157 | 415 | 2 | Bàn tiểu phẫu bằng inox có 2 đầu nâng | Ngoại tiêu hoá |  |  | Việt Nam | 2016 | 29/4/2016 | Cái | 1 | Tiền giường và công khám | Mới 100%
11/01/2158 | 416 | 3 | Tủ kính thuốc khung inox | Ngoại tiêu hoá | TK1B |  | Việt Nam | 2016 | 12/8/2016 | Cái | 1 | Tiền giường và công khám | Mới 100%
2012-04-21 | 417 | 4 | Tủ kính thuốc khung inox ( tủ độc sàn nghiêng) | Ngoại tiêu hoá | TK3B |  | Việt Nam | 2016 | 16/11/2016 | Cái | 1 | Quỹ bảo hiểm và các nguồn thu hợp pháp theo qui định | Mới 100%
31/12/2158 | 418 | 5 | Máy hút dịch | Ngoại tiêu hoá | 1242 | 00005061 | Gardner Denver Thomas/ Mỹ | 2017 | 20/4/2017 | Cái | 1 | Quỹ HĐPTSN | Mới 100%
2012-04-22 | 419 | 6 | Xe inox lĩnh vật tư, hoá chất | Ngoại tiêu hoá |  |  | Việt Nam | 2016 | 16/11/2016 | Cái | 1 | Quỹ bảo hiểm và các nguồn thu hợp pháp theo qui định | Mới 100%
31/12/2159 | 420 | 7 | Xe cáng inox kiểu Đài loan | Ngoại tiêu hoá |  |  | Việt Nam | 2016 | 16/11/2016 | Cái | 1 | Quỹ hoạt động sự nghiệp | Mới 100%
11/01/2160 | 421 |  | Bơm tiêm điện | Ngoại tiêu hoá | TE-SS700 | 1810010516 | Terumo | 2018 | 2018-12-31 | Cái | 1 | Ngân sách NN | Mới 100%
| 422 |  | Xe đẩy bệnh nhân ngồi bánh đặc | Ngoại tiêu hoá |  |  | Việt Nam | 2018 | 2018 | Cái | 1 | Quỹ BHYT và các nguồn thu hợp pháp khác của BV | Mới 100%
2012-04-23 | 423 | 1 | Máy hút dịch | Ngoại TK | 1242 | 021300003678 | Thomas- Mỹ | 2/2013 | 7/2013 | Cái | 1 | Quỹ phát triển hoạt động sự nghiệp | Mới 100%
31/12/2160 | 424 | 2 | Máy theo dõi SPO2 và nhịp mạch | Ngoại TK | OLV-2700K | 1812 | NIHOKODEL/ Nhật | 2013 | 3/2014 | Cái | 1 | Quỹ phát triển hoạt động sự nghiệp | Mới 100%
11/01/2161 | 425 | 3 | Máy theo dõi bệnh nhân | Ngoại TK | BSM3562 | 6782 | Nhật | 2014 | 07/2014 | Cái | 1 | Ngân sách | Mới 100%
2012-04-24 | 426 | 4 | Xe inox đẩy thuốc và dịch truyền | Ngoại TK |  |  | Việt Nam | 2014 | 08/2014 | Cái | 1 | Quỹ hoạt động và phát triển sự nghiệp | Mới 100%
31/12/2161 | 427 |  | Bơm tiêm điện | Ngoại TK | TE-SS700 | 1810010786;1810010627 | Terumo | 2018 | 2018-12-31 | Cái | 2 | Ngân sách NN | Mới 100%
| 428 |  | Xe cáng đẩy bệnh nhân nằm có đệm | Ngoại TK |  |  | Hải Hà -Việt Nam | 2018 | 2018 | Cái | 1 | Quỹ BHYT và các nguồn thu hợp pháp khác của BV | Mới 100%
| 429 |  | Xe đẩy bệnh nhân ngồi | Ngoại TK |  |  | Hải Hà -Việt Nam | 2018 | 2018 | Cái | 1 | Quỹ BHYT và các nguồn thu hợp pháp khác của BV | Mới 100%
| 430 |  | Tủ thuốc cấp cứu | Ngoại TK |  |  | Hải Hà -Việt Nam | 2018 | 2018 | Cái | 1 | Quỹ BHYT và các nguồn thu hợp pháp khác của BV | Mới 100%
11/01/2162 | 431 | 2 | Máy tháo lồng ruột | Ngoại tổng hợp | CF - 1 | 007 | Trung quốc | 2011 | 6/2012 | Cái | 1 | Ngân sách | Mới 100%
2012-04-25 | 432 | 3 | Xe Inox lĩnh thuốc KT (80x100x70) | Ngoại tổng hợp |  |  | Việt Nam | 2011 | 2011 | Cái | 1 | Ngân sách | Mới 100%
31/12/2162 | 433 | 4 | Xe chở dụng cụ 1 tầng bằng chất liệu inox 201 | Ngoại tổng hợp |  |  | Hoàng gia/VN | 2017 | 29/8/2017 | Cái | 1 | Quỹ HĐ PT sự nghiệp | Mới 100%
11/01/2163 | 434 | 5 | Máy hút dịch | Ngoại tổng hợp | 1242 | 41400004122 | Thomas - Mỹ | 2014 | 12/2014 | Cái | 1 | Quỹ HĐ PT sự nghiệp | Mới 100%
2012-04-26 | 435 | 6 | Monitor 5 thông số | Ngoại tổng hợp | PVM - 2701 | 06652 | NihonKohden - Nhật | 2014 | 07/2015 | Cái | 1 | Sở y tế cấp | Mới 100%
31/12/2163 | 436 | 7 | Tủ kính thuốc khung inox ( tủ độc sàn nghiêng) | Ngoại tổng hợp | TK3B |  | Việt Nam | 2016 | 29/4/2016 | Cái | 1 | Tiền giường và công khám | Mới 100%
11/01/2164 | 437 |  | Bơm tiêm điện | Ngoại tổng hợp | TE-SS700 | 1810010825 | Terumo | 2018 | 2018-12-31 | Cái | 1 | Ngân sách NN | Mới 100%
| 438 |  | Xe cáng đẩy bệnh nhân nằm có đệm | Ngoại tổng hợp |  |  | Việt Nam | 2018 | 2018 | Cái | 1 | Quỹ BHYT và các nguồn thu hợp pháp khác của BV | Mới 100%
2012-04-27 | 439 | 1 | Máy hút dịch | Nhi | 1616 | 091600001226,091600001224 | Thomas/Mỹ | 2016 | 2017 | Cái | 2 | Quỹ HĐPTSN | Mới 100%
31/12/2164 | 440 | 2 | bơm tiêm điện | Nhi | TE-SS700 | 1611010801; 1611010830 | Terumo/Nhật | 2016 | 2017 | Cái | 2 | Quỹ HĐPTSN | Mới 100%
11/01/2165 | 441 | 3 | Máy truyền dịch | Nhi | TE-LF 600 | 1611010104 | Terumo/Nhật | 2016 | 2017 | Cái | 1 | Quỹ HĐPTSN | Mới 100%
2012-04-28 | 442 | 4 | bơm tiêm điện | Nhi | TE-SS700 | SN1:1611010807 SN2:1611010814 | Terumo/Nhật | 2016 | 2017 | Cái | 2 | Quỹ HĐPTSN | Mới 100%
31/12/2165 | 443 | 5 | Máy truyền dịch | Nhi | TE-LF 600 | 1609010547 | Terumo/Nhật | 2016 | 2017 | Cái | 1 | Quỹ HĐPTSN | Mới 100%
11/01/2166 | 444 | 6 | Tủ đựng thuốc | Nhi | T9-0231 |  | XNZ130/VN | 2017 | 2017 | Cái | 1 | Quỹ HĐPTSN | Mới 100%
2012-04-29 | 445 | 7 | Bộ đèn đặt nội khí quản ( sơ sinh + trẻ em) | Nhi |  |  | Riester/Đức | 2017 | 2017 | Cái | 2 | Quỹ HĐPTSN | Mới 100%
31/12/2166 | 446 | 8 | Monitor theo dõi bệnh nhân đa thông số | Nhi | VP-700 | EJH2 026, EJAK 001 | Votem/Hàn quốc | 2017 | 10,'11/2017 | Cái | 2 | Quỹ HĐPTSN | Mới 100%
11/01/2167 | 447 | 9 | Máy làm ấm trẻ sơ sinh | Nhi | CBW-1100 | 1605304 | JW Medical/Hàn Quốc | 2016 | 25/12/2016 | Chiếc | 1 | BVĐK TP | Mới 100%
2012-04-30 | 448 | 10 | Giường cấp cứu nhi | Nhi | SMPS-001 | 150316-0001-9435 | Summit/Đài Loan | 2016 | 25/12/2016 | Chiếc | 1 | BVĐK TP | Mới 100%
31/12/2167 | 449 | 11 | Lồng ấp trẻ sơ sinh | Nhi | CHS-i1000 | 11K1606804 | JW Medical/Hàn Quốc | 2016 | 25/12/2016 | Chiếc | 1 | BVĐK TP | Mới 100%
11/01/2168 | 450 | 12 | Đèn điều trị vàng da | Nhi | CHS-PU34 | PU31606151 | JW Medical/Hàn Quốc | 2016 | 25/12/2016 | Chiếc | 1 | BVĐK TP | Mới 100%
2012-05-01 | 451 | 13 | Máy thở + máy nén khí trẻ em | Nhi | PB840 | 3512162749 | Covidien/Mỹ - Ailen | 2016 | 25/12/2016 | Chiếc | 1 | BVĐK TP | Mới 100%
31/12/2168 | 452 |  | Máy thở cho trẻ sơ sinh và trẻ em | Nhi | e360T | G082090051 | Covidien (Thuộc tập đoàn Medtronic)/Mỹ | 2018 | 2018-12-31 | Cái | 1 | Ngân sách NN | Mới 100%
11/01/2169 | 453 | 1 | Bồn rửa tay vô trùng | PTGMHS | BR3,BR2 |  | Hoàng Nguyễn - Việt Nam | 2015 | 10/2015 | Cái | 4 | Quỹ HĐPTSN và các nguồn thu hợp pháp khác của đơn vị | Mới 100%
2012-05-02 | 454 | 2 | Giường bệnh 3 tay quay | PTGMHS | GC 03 |  | Hoàng Nguyễn - Việt Nam | 2015 | 10/2015 | Cái | 2 | Quỹ HĐPTSN và các nguồn thu hợp pháp khác của đơn vị | Mới 100%
31/12/2169 | 455 | 3 | Bàn mổ Thái | PTGMHS |  |  | Thái Lan |  | 1996 | Cái | 3 | Ngân sách | Mới 100%
11/01/2170 | 456 | 4 | Bàn mổ Hung | PTGMHS |  |  | Hunggari |  | 1991 | Cái | 1 | Ngân sách | Mới 100%
2012-05-03 | 457 | 5 | Dao mổ điện số 2 Đức | PTGMHS | ESU350 | 900G12/5 | Đức |  | 1995 | Cái | 1 | Ngân sách | Mới 100%
31/12/2170 | 458 | 6 | bàn mổ ý | PTGMHS |  | BM001 | Ý |  | 1995 | Cái | 1 | Ngân sách | Mới 100%
11/01/2171 | 459 | 7 | Bộ dụng cụ phẫu thuật RHM 48 chi tiết | PTGMHS |  |  |  |  | 2002 | Cái | 1 | Ngân sách | Mới 100%
2012-05-04 | 460 | 8 | Bộ dụng cụ phẫu thuật xương 59 chi tiết | PTGMHS |  |  |  |  | 2002 | Cái | 1 | Ngân sách | Mới 100%
31/12/2171 | 461 | 9 | Bộ dụng cụ phẫu thuật bụng | PTGMHS |  |  |  |  | 2002 | Cái | 1 | Ngân sách | Mới 100%
11/01/2172 | 462 | 10 | Bộ dụng cụ phẫu thuật TMH | PTGMHS |  |  |  |  | 2002 | Cái | 1 | Ngân sách | Mới 100%
2012-05-05 | 463 | 11 | Hệ thống máy gây mê kèm thở | PTGMHS | EXCEL 80 | CAAG00132 | Mỹ | 2002 | 2002 | Cái | 1 | Ngân sách | Mới 100%
31/12/2172 | 464 | 12 | Dao mổ điện -Mỹ | PTGMHS | SABRE - 2400 | 98KGS0L7 | Mỹ | 2002 | 2002 | Cái | 1 | Ngân sách | Mới 100%
11/01/2173 | 465 | 14 | Máy hút dịch | PTGMHS | 1242 | 1743 | Mỹ |  | 2005 | Cái | 2 | Ngân sách | Mới 100%
2012-05-06 | 466 | 15 | Máy gây mê kèm thở Nhật | PTGMHS |  | 4110304 | Nhật |  | 2005 | Cái | 1 | Ngân sách | Mới 100%
31/12/2173 | 467 | 16 | Hệ thống thiết bị nội soi phẫu thuật ổ bụng | PTGMHS | S-NILE 625427 | 625427P | Nhật /Đức | 2006 | 2006 | Cái | 1 | Ngân sách | Mới 100%
11/01/2174 | 468 | 17 | Bàn mổ đa năng TQ | PTGMHS |  | 2005-233 | Trung quốc |  | 2005 | Cái | 1 | Ngân sách | Mới 100%
2012-05-07 | 469 | 18 | Máy hút dịch | PTGMHS | 1242 RV1 | 1827;1522 | Mỹ |  | 2006 | Cái | 2 | Ngân sách | Mới 100%
31/12/2174 | 470 | 19 | Bàn phẫu thuật mắt TQ | PTGMHS |  |  | Trung quốc |  | 2006 | Cái | 1 | Ngân sách | Mới 100%
11/01/2175 | 471 | 20 | Dao mổ điện ELectrossirrgery | PTGMHS | LTT350J | 2006011 | Việt Nam |  | 2007 | Cái | 1 | Ngân sách | Mới 100%
2012-05-08 | 472 | 21 | Đèn mổ treo trần ánh sáng lạnh | PTGMHS |  | ASA0259, ASA0260, ASA0261 | Đức |  | 2008 | Cái | 3 | Ngân sách | Mới 100%
31/12/2175 | 473 | 22 | Monitor BMS 2351K | PTGMHS | BMS 2351K |  | Nihonkohden - Nhât Bản |  | 2007 | Cái | 1 | Ngân sách | Mới 100%
11/01/2176 | 474 | 23 | Monitor BMS 4101K | PTGMHS | BMS 4101K | 000573 | Nihonkohden - Nhât Bản |  | 2007 | Cái | 1 | Ngân sách | Mới 100%
2012-05-09 | 475 | 24 | Máy gây mê kèm thở | PTGMHS |  | AGYA0108 | Drager/ Đức |  | 2007 | Cái | 1 | Ngân sách | Mới 100%
31/12/2176 | 476 | 25 | Dao mổ điện ELectrossirrgery | PTGMHS |  | 2006004 | Việt Nam |  | 2007 | Cái | 1 | Ngân sách | Mới 100%
11/01/2177 | 477 | 26 | Bộ dụng cụ mổ nội soi u sơ tiền liệt tuyến | PTGMHS |  |  |  |  | 2007 | Cái | 1 | Ngân sách | Mới 100%
2012-05-10 | 478 | 27 | Máy hút dịch | PTGMHS | 1242 | 00001523 | Mỹ |  | 2005 | Cái | 1 | Ngân sách | Mới 100%
31/12/2177 | 479 | 28 | Monitor theo dõi bệnh nhân | PTGMHS | BSM-2351K | 04424 | Nihonkohden - Nhât Bản | 2008 | 12/2008 | Cái | 1 | Ngân sách | Mới 100%
11/01/2178 | 480 | 29 | Monitor theo dõi bệnh nhân | PTGMHS | MP-30-Intechti VUC | DE 7284 8139 | Đức | 2/2008 | 4/2008 | Cái | 1 | Ngân sách | Mới 100%
2012-05-11 | 481 | 30 | Máy hút dịch | PTGMHS | 1242 | 0002064 | Mỹ | 2008 | 2008 | Cái | 1 | Ngân sách | Mới 100%
31/12/2178 | 482 | 31 | Bơm tiêm điện | PTGMHS | TE331 | 07120081 | Nhật |  | 2012 | Cái | 1 | Ngân sách | Mới 100%
11/01/2179 | 483 | 32 | Máy hút dịch | PTGMHS | 1242 | 00002618 | Mỹ |  | 2009 | Cái | 1 | Ngân sách | Mới 100%
2012-05-12 | 484 | 33 | Dao mổ điện cao tần | PTGMHS |  | 2009055, 2009051 | Long Phương - Việt Nam |  | 2009 | Cái | 2 | Ngân sách | Mới 100%
31/12/2179 | 485 | 34 | Hệ thống máy và dụng cụ phẫu thuật nội soi mũi xoang Đức | PTGMHS | 20091520 | NZ0659181 | Đức | 2009 | 2010 | Cái | 1 | Ngân sách | Mới 100%
11/01/2180 | 486 | 35 | Monitor theo dõi bệnh nhân 5 thông số Nhật | PTGMHS | BSM-2351K | 04955 | Nhật | 2009 | 2010 | Cái | 1 | Ngân sách | Mới 100%
2012-05-13 | 487 | 36 | Bơm tiêm điện | PTGMHS | TE 331 | 1006000879, 1006000896, 1006000890 | Nhật |  | 2010 | Cái | 3 | Ngân sách | Mới 100%
31/12/2180 | 488 | 37 | Kìm giữ xương cá sấu MS 881226 Đức | PTGMHS |  | 881226 | Đức | 2011 | 12/2011 | Cái | 1 | Ngân sách | Mới 100%
11/01/2181 | 489 | 38 | Bàn mổ đa năng thuỷ lực | PTGMHS | 3008B | 519 | Trung quốc | 2011 | 8/2011 | Cái | 1 | Ngân sách | Mới 100%
2012-05-14 | 490 | 39 | Tủ ấm 37 độ Đức | PTGMHS | BF-400-53L | C4020136 | Đức | 2001 | 2002 | Cái | 1 | Ngân sách | Mới 100%
31/12/2181 | 491 | 40 | Đèn mổ treo trần ánh sáng lạnh Đức | PTGMHS | Sola700 | G95414-13 | Đức | 2009 | 2010 | Cái | 1 | Ngân sách | Mới 100%
11/01/2182 | 492 | 41 | Bàn mổ đa năng thuỷ lực. Nhật | PTGMHS | K-70B | 5867 | Nhật | 2009 | 10/2010 | Cái | 1 | Ngân sách | Mới 100%
2012-05-15 | 493 | 42 | Xe chở dụng cụ bằng Inox - VN | PTGMHS |  |  | Việt nam |  | 2010 | Cái | 2 | Ngân sách | Mới 100%
31/12/2182 | 494 | 43 | Forceps gắp sỏi Đức | PTGMHS |  | 27072FS | Đức |  | 2010 | Cái | 1 | Ngân sách | Mới 100%
11/01/2183 | 495 | 44 | Tủ thuốc Inox VN | PTGMHS |  |  | Việt nam |  | 2010 | Cái | 5 | Ngân sách | Mới 100%
2012-05-16 | 496 | 45 | Tủ Inox (0.51x2.5x1.7) | PTGMHS |  |  |  |  | 2008 | Cái | 1 | Ngân sách | Mới 100%
31/12/2183 | 497 | 46 | Kìm kẹp Clip cầm máu 30444LR - Đức | PTGMHS |  | 30444LR | Đức | 2011 | 6/2011 | Cái | 1 | Ngân sách | Mới 100%
11/01/2184 | 498 | 47 | Xe Inox lĩnh thuốc KT (82x100x70) cm - VN | PTGMHS |  |  | Việt nam |  | 2011 | Cái | 1 | Ngân sách | Nhận từ Dược
2012-05-17 | 499 | 48 | Xe Inox lĩnh thuốc KT (82x100x70) cm - VN | PTGMHS |  |  | Việt nam |  | 2012 | Cái | 1 | Ngân sách | Mới 100%
31/12/2184 | 500 | 49 | Máy khoan răng hàm mặt 207A/107 | PTGMHS | 207A | LH004,005 | Hàn quốc |  | 2013 | Cái | 2 | Ngân sách | Mới 100%
11/01/2185 | 501 | 50 | Máy phun khử khuẩn khí (máy phun khử khuẩn môi trường công nghệ sương khô) | PTGMHS | Model: Asp Glosair 400 | SR3V1XX2A 13N2000586 | Áo | 5/2013 | 10/2013 | Cái | 1 | Ngân sách | Mới 100%
2012-05-18 | 502 | 51 | Máy theo dõi bệnh nhân | PTGMHS | BSM 3562 | SN 06766 | Nihon-Nhật Bản | 2014 | 07/2014 | Cái | 1 | Ngân sách | Mới 100%
31/12/2185 | 503 | 52 | Bơm tiêm điện | PTGMHS | TE-SS700 | 14020101082 | Nihon-Nhật Bản | 2014 | 07/2014 | Cái | 1 | Ngân sách | Mới 100%
11/01/2186 | 504 | 53 | Bơm tiêm điện | PTGMHS | TE-SS700 | 1401010315 | Nihon-Nhật Bản | 2014 | 07/2014 | Cái | 1 | Ngân sách | Mới 100%
2012-05-19 | 505 | 54 | Xe đẩy thuốc và dịch truyền inox | PTGMHS |  |  | Bắc Giang | 2014 | 12/2014 | Cái | 1 | Ngân sách | Mới 100%
31/12/2186 | 506 | 55 | Bộ khoan tai | PTGMHS | XSZ - G -1 | 214143 | Trung quốc | 2014 | 12/2014 | Cái | 1 | Quỹ HĐPT sự nghiệp | Mới 100%
11/01/2187 | 507 | 56 | Dao mổ điện cao tần | PTGMHS | LTTD350-2K1/03 | B14006 | Long Phương - Việt Nam | 2014 | 12/2014 | Cái | 1 | Quỹ HĐPT sự nghiệp | Mới 100%
2012-05-20 | 508 | 57 | Monitor 5 thông số | PTGMHS | PVM - 2701 | 06644 | NihonKohden - Nhật | 2014 | 07/2015 | Cái | 1 | Sở y tế cấp | Mới 100% Máy hoạt động tốt
31/12/2187 | 509 | 58 | Banh tự động | PTGMHS |  |  |  |  | 2013 | Cái | 1 | Ngân sách | Mới 100%
11/01/2188 | 510 | 59 | Đèn gù ánh sáng lạnh Đài Loan | PTGMHS |  |  | Đài Loan |  | 2002 | Cái | 2 | Ngân sách | Mới 100%
2012-05-21 | 511 | 60 | Bàn mổ đa năng chạy điện | PTGMHS | Practico | 151030 - 133476 | Merivaara Corp - Phần Lan | 2015 | 12/2015 | Chiếc | 1 | EU viện trợ, NSNN và quỹ PTHĐSN | Mới 100% Máy hoạt động tốt
31/12/2188 | 512 | 61 | Monitor theo dõi bệnh nhân 5 thông số | PTGMHS | Infinity Vista XL | 6007471177 | Dragerwerk AG & Co. KGaA/Đức - Mỹ | 2015 | 12/2015 | Chiếc | 1 | EU viện trợ, NSNN và quỹ PTHĐSN | Mới 100% Máy hoạt động tốt
11/01/2189 | 513 | 62 | Bộ dụng cụ phẫu thuật lồng ngực cắt phổi | PTGMHS |  |  | Elcon medical instruments GmbH- Đức | 2015 | 12/2015 | Bộ | 1 | EU viện trợ, NSNN và quỹ PTHĐSN | Mới 100%
2012-05-22 | 514 | 63 | Bộ dụng cụ phẫu thuật mạch máu | PTGMHS |  |  | Elcon medical instruments GmbH- Đức | 2015 | 12/2015 | Bộ | 1 | EU viện trợ, NSNN và quỹ PTHĐSN | Mới 100%
31/12/2189 | 515 | 64 | Dao mổ điện cao tần Long Phương | PTGMHS | LTTD350-2K1/03 | B16001 | Việt Nam | 2016 | 14/7/2016 | Cái | 1 | Quỹ hoạt động phát triển sự nghiệp | Mới 100%
11/01/2190 | 516 | 65 | Xe cáng bệnh nhân cấp cứu inox | PTGMHS | XC - 08 |  | Hoàng Nguyễn - Việt Nam | 2015 | 10/2015 | Cái | 4 | Quỹ HĐPTSN và các nguồn thu hợp pháp khác của đơn vị | Mới 100%
2012-05-23 | 517 | 66 | Kìm cắt đinh dài 23,5cm MS: LX157R | PTGMHS |  |  | Aesculap/Malaisia | 2016 | 30/11/2016 | Cái | 1 | Quỹ bảo hiểm y tế và các nguồn thu hợp pháp theo qui định | Mới 100%
31/12/2190 | 518 | 67 | Dao lấy da dài 31,5cm MS: BA719R | PTGMHS |  |  | Aesculap/ Đức | 2016 | 30/11/2016 | Cái | 1 | Quỹ bảo hiểm y tế và các nguồn thu hợp pháp theo qui định | Mới 100%
11/01/2191 | 519 | 68 | Kìm giữ xương dài 19cm MS: FO170R | PTGMHS |  |  | Aesculap/ Đức | 2016 | 30/11/2016 | Cái | 2 | Quỹ bảo hiểm y tế và các nguồn thu hợp pháp theo qui định | Mới 100%
2012-05-24 | 520 | 69 | Kìm giữ xương dài 21cm MS:FO144R | PTGMHS |  |  | Aesculap/Malaisia | 2016 | 30/11/2016 | Cái | 2 | Quỹ bảo hiểm y tế và các nguồn thu hợp pháp theo qui định | Mới 100%
31/12/2191 | 521 | 70 | Kìm vặn xương dài 18,5cm MS: LX189R | PTGMHS |  |  | Aesculap/ Đức | 2016 | 30/11/2016 | Cái | 1 | Quỹ bảo hiểm y tế và các nguồn thu hợp pháp theo qui định | Mới 100%
11/01/2192 | 522 | 71 | Kìm vặn xương dài 20cm MS: LX174R | PTGMHS |  |  | Aesculap/ Đức | 2016 | 30/11/2016 | Cái | 1 | Quỹ bảo hiểm y tế và các nguồn thu hợp pháp theo qui định | Mới 100%
2012-05-25 | 523 | 72 | Kìm vặn xương dài 14,5cm MS: LX185R | PTGMHS |  |  | Aesculap/ Đức | 2016 | 30/11/2016 | Cái | 1 | Quỹ bảo hiểm y tế và các nguồn thu hợp pháp theo qui định | Mới 100%
31/12/2192 | 524 | 73 | Máy khoan kết hợp xương RHM | PTGMHS | Strong 207A | SNT12R116IF004 | Shanshin/Hàn quốc | 2016 | 29/12/2016 | Cái | 1 | Quỹ bảo hiểm y tế và các nguồn thu hợp pháp theo qui định | Mới 100%
11/01/2193 | 525 | 74 | Tay khoan chậm thẳng | PTGMHS | F7502136 |  | NSK/Nhật | 2016 | 29/12/2016 | Cái | 1 | Quỹ bảo hiểm y tế và các nguồn thu hợp pháp theo qui định | Mới 100%
2012-05-26 | 526 | 75 | Máy nội soi TMH | PTGMHS | HL2250 | W63000A-12037 | Đức |  | 2017-01-01 | Cái | 1 | BVĐK TP | BVĐK TP
31/12/2193 | 527 | 76 | Monitor sản khoa 2 chức năng | PTGMHS | MT-516 | M011060 | Toitu/Nhật Bản |  | 25/12/2016 | Cái | 1 |  | Mới 100%
11/01/2194 | 528 | 77 | Đèn đặt nội khí quản | PTGMHS | 7040 |  | Riester/Đức | 2016 | 31/3/2017 | Cái | 4 | Quỹ bảo hiểm y tế và các nguồn thu hợp pháp theo qui định | Mới 100%
2012-05-27 | 529 | 78 | Ống soi 30 độ ổ bụng | PTGMHS | 26003BA |  | Thụy sỹ |  | 19/4/2017 | Cái | 1 | Quỹ bảo hiểm y tế và các nguồn thu hợp pháp theo qui định | Mới 100%
31/12/2194 | 530 | 79 | Giường bệnh nhân 3 tay quay | PTGMHS | GC-03.1 |  | Hoàng Nguyễn VN | 2016 | 27/4/2017 | Cái | 2 | Nguồn thu SN và nguồn thu hợp pháp khác | Mới 100%
11/01/2195 | 531 | 80 | Kìm kẹp kim RASSWELLER | PTGMHS | 26173SGK |  | Karl Storz Đức |  | 2017-01-03 | Cái | 1 | Nguồn thu SN và nguồn thu hợp pháp khác | Mới 100%
2012-05-28 | 532 | 81 | Tủ treo máy nội soi niệu quản, bàng quang, làm bằng chất liệu INOX Sus 304 HL dán nỉ xung quang, cánh kính. KT:(1,7x0,6x1,9)m - Hải Hà/Việt Nam | PTGMHS |  |  | Việt Nam |  | 2017-07-27 | Cái | 1 | Nguồn thu SN và nguồn thu hợp pháp khác | Mới 100%
31/12/2195 | 533 | 82 | Tủ để dụng cụ dàn máy nội soi ổ bụng, tiết niệu, làm bằng chất liệu INOX Sus 304 HL,cánh kính. KT:(0,9x0,45x1,7)m - Hải Hà/Việt Nam | PTGMHS |  |  | Việt Nam |  | 2017-07-27 | Cái | 2 | Nguồn thu SN và nguồn thu hợp pháp khác | Mới 100%
11/01/2196 | 534 | 83 | Tủ để dụng cụ mổ mở có cánh, làm bằng chất liệu INOX Sus 304 HL,cánh kính. KT:(2,5x0,65x1,7)m - Hải Hà/Việt Nam | PTGMHS |  |  | Việt Nam |  | 2017-07-27 | Cái | 1 | Nguồn thu SN và nguồn thu hợp pháp khác | Mới 100%
2012-05-29 | 535 | 84 | Giá để phụ kiện máy 3 tầng chất liệu INOX Sus 304 HL. KT:(2,5x0,45x1,7)m - Hải Hà/Việt Nam | PTGMHS |  |  | Việt Nam |  | 2017-07-27 | Cái | 3 | Nguồn thu SN và nguồn thu hợp pháp khác | Mới 100%
31/12/2196 | 536 | 85 | Bàn để hộp ngâm dụng cụ nội soi niệu quản, bàng quang, làm bằng chất liệu INOX Sus 304 HL. KT:(1,7x0,7x0,7)m - Hải Hà/Việt Nam | PTGMHS |  |  | Việt Nam |  | 2017-09-05 | Cái | 1 | Nguồn thu SN và nguồn thu hợp pháp khác | Mới 100%
11/01/2197 | 537 | 86 | Bàn để dụng cụ phẫu thuật INOX; KT:(2300x500x800)mm - Khải Hà/ Việt Nam | PTGMHS |  |  | Việt Nam |  | 2017-10-20 | Cái | 2 | Nguồn thu SN và nguồn thu hợp pháp khác | Mới 100%
2012-05-30 | 538 | 87 | Xe đẩy dụng cụ làm bằng chất liệu INOX có 04 bánh xe; KT:(730x650x900)mm - XN Khải Hà/ Việt Nam | PTGMHS |  |  | Việt Nam |  | 2017-10-20 | Cái | 2 | Nguồn thu SN và nguồn thu hợp pháp khác | Mới 100%
31/12/2197 | 539 | 88 | Bàn gây mê làm bằng chất liệu INOX, có 04 bánh xe; KT:(800x500x960/60)mm - Khải Hà/ Việt Nam | PTGMHS |  |  | Việt Nam |  | 2017-10-20 | Cái | 4 | Nguồn thu SN và nguồn thu hợp pháp khác | Mới 100%
11/01/2198 | 540 | 89 | Tủ thuốc làm bằng chất liệu INOX: KT(1000x500/250x1860)mm - Khải Hà/ Việt Nam | PTGMHS |  |  | Việt Nam |  | 2017-10-20 | Cái | 1 | Nguồn thu SN và nguồn thu hợp pháp khác | Mới 100%
2012-05-31 | 541 | 90 | Monitor theo dõi bệnh nhân 5 thông số | PTGMHS | PVM - 2701 | 09593-09590 | Nihokoden - Nhât Bản | 2016 | 8/11/2016 | Cái | 2 | Quỹ bảo hiểm y tế và các nguồn thu hợp pháp theo qui định | Mới 100%
31/12/2198 | 542 | 91 | Máy gây mê kèm thở | PTGMHS | Fabius plus | ASJM-0003; ASJM-0004; ASJM-0005; ASJM-0006 | Drager |  | 2017 | Unit | 4 | Dự án Jica | Mới 100%
11/01/2199 | 543 | 92 | Hệ thống nội soi niệu quản, bàng quang | PTGMHS | OTV-S7Pro | 7679397 | OLYMPUS |  | 2017 | System | 1 | Dự án Jica | Mới 100%
2012-06-01 | 544 | 93 | Hệ thống phẫu thuật nội soi ổ bụng, tiết niệu | PTGMHS | OTV-S7Pro | 7579294 | OLYMPUS |  | 2017 | System | 1 | Dự án Jica | Mới 100%
11/01/2200 | 545 | 94 | Máy cắt nạo xoang Hammer | PTGMHS | UNIDRIVE S III ENT SCB | XT3318 | Karl Storz |  | 2017 | Unit | 1 | Dự án Jica | Mới 100%
31/12/2200 | 546 | 95 | Đèn mổ treo trần 2 chóa | PTGMHS | BR0101 | BR 01778; BR01779; BR01780 | YAMADA |  | 2017 | Unit | 3 | Dự án Jica | Mới 100%
11/01/2201 | 547 | 96 | Kính hiển vi phẫu thuật TMH | PTGMHS | EVO-100-Z | 55-005 | Seiler Instrument |  | 2017 | Unit | 1 | Dự án Jica | Mới 100%
2012-06-03 | 548 | 97 | Bàn mổ đa năng điện thủy lực | PTGMHS | TS-104P | 02801; 02751; 02752 | Takeuchi |  | 2017 | Unit | 3 | Dự án Jica | Mới 100%
31/12/2201 | 549 | 98 | Bàn mổ chấn thương chỉnh hình | PTGMHS | TS-318 | 2753 | Takeuchi |  | 2017 | Unit | 1 | Dự án Jica | Mới 100%
11/01/2202 | 550 | 99 | Máy theo dõi bệnh nhân 5 thông số | PTGMHS | Omni II | A16091100540; A16091100543; A16091100509; A16091100547 | Infinium/ Mỹ |  | 2017 | Unit | 4 | Dự án Jica | Mới 100%
2012-06-04 | 551 | 100 | Bộ dụng cụ phẫu thuật sọ não có khoan xương sọ | PTGMHS | UNIDRIVE S III NEURO SCB |  | Karl Storz/ Đức |  | 2017 | Set | 1 | Dự án Jica | Mới 100%
31/12/2202 | 552 | 101 | Bộ dụng cụ đại phẫu ổ bụng | PTGMHS | NIL |  | Zepf Medical Instruments GmbH/ Đức |  | 2017 | Set | 1 | Dự án Jica | Mới 100%
11/01/2203 | 553 | 102 | Bộ dụng cụ kết hợp xương đùi | PTGMHS | NIL |  | Zepf Medical Instruments GmbH/ Đức |  | 2017 | Set | 1 | Dự án Jica | Mới 100%
2012-06-05 | 554 | 103 | Bộ dụng cụ mở tủy | PTGMHS | NIL |  | Zepf Medical Instruments GmbH/ Đức |  | 2017 | Set | 1 | Dự án Jica | Mới 100%
31/12/2203 | 555 | 104 | Bộ dụng cụ kết hợp xương chày | PTGMHS | NIL |  | Zepf Medical Instruments GmbH/ Đức |  | 2017 | Set | 1 | Dự án Jica | Mới 100%
11/01/2204 | 556 | 105 | Bộ dụng cụ phẫu thuật cột sống | PTGMHS | NIL |  | Zepf Medical Instruments GmbH/ Đức |  | 2017 | Set | 1 | Dự án Jica | Mới 100%
2012-06-06 | 557 | 106 | Bộ dụng cụ phẫu thuật lồng ngực | PTGMHS | NIL |  | Zepf Medical Instruments GmbH/ Đức |  | 2017 | Set | 1 | Dự án Jica | Mới 100%
31/12/2204 | 558 | 107 | Bộ dụng cụ kết hợp xương cẳng tay | PTGMHS | NIL |  | Zepf Medical Instruments GmbH/ Đức |  | 2017 | Set | 1 | Dự án Jica | Mới 100%
11/01/2205 | 559 | 108 | Bộ dụng cụ phẫu thuật tiết niệu | PTGMHS | NIL |  | Zepf Medical Instruments GmbH/ Đức |  | 2017 | Set | 1 | Dự án Jica | Mới 100%
2012-06-07 | 560 | 109 | Máy thở | PTGMHS | Savina 300 | ASJL-0224; ASJL-0222 | Dragerwerk AG& Co.KGaA/ Đức |  | 2017 |  | 2 | Dự án Jica | Mới 100%
31/12/2205 | 561 | 110 | Máy X-quang C-arm | PTGMHS | RADIUS R9 | 018/16/00797 | Intermedical S.r.I./ Ý |  | 2017 | Unit | 1 | Dự án Jica | Mới 100%
11/01/2206 | 562 |  | Monitor theo dõi bệnh nhân 5 thông số | PTGMHS | BSM-3562 | 21837 | Nihon Kohden | 2018 | 2018-12-31 | Cái | 1 | Ngân sách NN | Mới 100%
2012-06-08 | 563 |  | Máy thở chức năng cao | PTGMHS | Puritan Bennett 840 | 3512171651; 3512180117 | Hãng Covidien/ Medtronic – Mỹ | 2017, 2018 | 2018-12-31 | Cái | 2 | Ngân sách NN | Mới 100%
31/12/2206 | 564 |  | Bàn mổ phẫu thuật thần kinh cột sống | PTGMHS | EASYMAX | 98623 | Hãng Steris – Mỹ | 2018 | 2018-12-31 | Cái | 1 | Ngân sách NN | Mới 100%
11/01/2207 | 565 |  | Dao mổ điện cao tần | PTGMHS | LTTD350-2k1/03 | B18008;B1009; B18010;B18012 | Long Phương | 2018 | 2018-12-31 | Cái | 4 | Ngân sách NN | Mới 100%
2012-06-09 | 566 |  | Bơm tiêm điện | PTGMHS | TE-SS700 | 1810010839; 1810010763; 1810010718; 1810010874; 1810010731 | Terumo/ Nhật Bản | 2018 | 2018-12-31 | Cái | 5 | Ngân sách NN | Mới 100%
31/12/2207 | 567 |  | MÁY THỞ | PTGMHS | V680 | 100277325 | Respironics/ Philips | 2018 | 2018-12-31 | Cái | 1 | Ngân sách NN | Mới 100%
11/01/2208 | 568 |  | MÁY GÂY MÊ KÈM THỞ | PTGMHS | Leon | 0200020HUL32408054 | Löwenstein Medical GmbH & Co. KG/ Đức | 2018 | 2018-12-31 | Cái | 1 | Ngân sách NN | Mới 100%
2012-06-10 | 569 |  | HỆ THỐNG PHẪU THUẬT NỘI SOI Ổ BỤNG | PTGMHS | Tricam SL II | OR781380-P | Karl Storz – Đức | 2018 | 2018-12-31 | Cái | 1 | Ngân sách NN | Mới 100%
31/12/2208 | 570 |  | Máy gây mê kèm thở | PTGMHS | Leon | 31508047, 31508048 | Heinen + Löwenstein Medical GmbH & Co. K/Đức; | 2018 | 2018-12-31 | Cái | 2 | Dự án Jica | Mới 100%
11/01/2209 | 571 |  | Đèn mổ treo trần 2 chóa | PTGMHS | F628 |  | Berchtold GmbH& Co. KG | 2018 | 2018-12-31 | Cái | 3 | Dự án Jica | Mới 100%
2012-06-11 | 572 | 1 | Máy điều trị sóng ngắn xung & liên tục | PHCN | SW180 | 11400008 | Nhật Bản |  | 2007 | Cái | 1 | Ngânsách | Mới 100%
31/12/2209 | 573 | 2 | Máy siêu âm liên tục | PHCN | US700 | 01390006 | Nhật Bản |  | 2007 | Cái | 1 | Ngânsách | Mới 100%
11/01/2210 | 574 | 3 | Máy kéo dãn cột sống cổ | PHCN | TM300 | 200611010047 | Nhật Bản |  | 2007 | Cái | 1 | Ngânsách | Mới 100%
2012-06-12 | 575 | 4 | Máy Laze Hene nội tuỷ | PHCN | HX350-1B | 3240419 | Nhật Bản |  | 2008 | Cái | 1 | Ngânsách | Mới 100%
31/12/2210 | 576 | 5 | Tủ sấy Parafin 20 khay | PHCN | HDM20 | 0215 | Hadimed/VN |  | 12/2016 | Cái | 1 | Quỹ hoạt động phát triển sự nghiệp | Mới 100%
11/01/2211 | 577 | 6 | Hệ thống kéo giãn cột sống cổ và lưng | PHCN | STC-200N | 831 | Hàn Quốc | 2015 | 2015-03-01 | Cái | 1 | Quỹ hoạt động phát triển sự nghiệp | Mới 100%
2012-06-13 | 578 | 7 | Máy laser điều trị | PHCN | Crystal YAG | EM07670716 | EME/Italia | 2016 | 25/12/2016 | Chiếc | 1 | BVĐK TP | Mới 100%
31/12/2211 | 579 | 8 | Máy kéo dãn cột sống | PHCN | TM-400-1E | 201610010033 | ITO |  | 2017 | Unit | 1 | Dự án Jica | Mới 100%
11/01/2212 | 580 | 9 | Máy từ trường điều trị | PHCN | MAG - Expert | OE03740716 | Physiomed |  | 2017 | Unit | 1 | Dự án Jica | Mới 100%
2012-06-14 | 581 | 10 | Máy điều trị điện xung, điện phân | PHCN | ES-522 | 201609810006 | ITO |  | 2017 | Unit | 1 | Dự án Jica | Mới 100%
31/12/2212 | 582 | 11 | Máy laser điều trị | PHCN | LAS - Expert | LASP-1700202GB | Physiomed |  | 2017 | Unit | 1 | Dự án Jica | Mới 100%
11/01/2213 | 583 | 12 | Máy điều trị vi sóng | PHCN | PM-810+ | 201507450020 | ITO |  | 2017 | Unit | 1 | Dự án Jica | Mới 100%
2012-06-15 | 584 | 13 | Máy điều trị sóng ngắn | PHCN | SW-180 | 201611140003 | ITO |  | 2017 | Unit | 1 | Dự án Jica | Mới 100%
11/01/2214 | 585 | 14 | Bồn nấu Parafin Combi 200 | PHCN | Combi 200 | 15200121-P | TQ |  | 2016-01-01 | Cái | 1 | BVĐK TP | BVĐK TP
2012-06-16 | 586 | 15 | Máy điện xung trị liệu | PHCN | STT550 | 0795 | Stratek/Hàn quốc |  | 17/3/2017 | Cái | 1 | Quỹ hoạt động phát triển sự nghiệp | Mới 100%
| 587 |  | Xe đẩy bệnh nhân ngồi | PHCN |  |  | Việt Nam | 2018 | 2018 | Cái | 1 | Quỹ BHYT và các nguồn thu hợp pháp khác của BV | Mới 100%
31/12/2214 | 588 |  | Máy điều trị siêu âm | PHCN | US-751 | 201804370043 | Hãng ITO | 2018 | 2018-12-31 | Cái | 1 | Ngân sách NN | Mới 100%
11/01/2215 | 589 | 1 | Ghế răng ý số 2(1997) | RHM | E3006 | I70307 | Italia |  | 2012 | Cái | 1 | Ngân sách | Mới 100%
2012-06-17 | 590 | 2 | Tủ sấy số 5 Thuỵ Điển | RHM | Electrolux | 132717 | Thuỵ điển |  | 1992 | Cái | 1 | Ngân sách | Mới 100%
31/12/2215 | 591 | 3 | Tủ sấy dụng cụ | RHM | SA - 232 | 50408002 | Đài Loan |  | 2012 | Cái | 1 | Ngân sách | Mới 100%
11/01/2216 | 592 | 4 | Tủ sấy dụng cụ | RHM | NPB 500 | DIN 12880-K1 | Đức | 2010 | 2012 | Cái | 1 | Ngân sách | Mới 100%
2012-06-18 | 593 | 5 | Máy hút dịch | RHM | 1242 | 41500004285 | Thomas - Mỹ | 2015 | 2015 | Cái | 1 | Quỹ hoạt động phát triển sự nghiệp | Mới 100%
31/12/2216 | 594 | 6 | Hệ thống máy ghế răng | RHM | SREDIAG1 | VD16C0012 | Belmont/Nhật | 2016 | 16/9/2016 | Cái | 1 | Quỹ hoạt động phát triển sự nghiệp | Mới 100%
11/01/2217 | 595 | 1 | Máy li tâm | Sinh hoá | Kubota 4000 | K51586-M000 | Nhật | 2009 | 3/2010 | Cái | 1 | Ngân sách | Mới 100%
2012-06-19 | 596 | 2 | Máy phân tích nước tiểu Clinitek | Sinh hoá | Clinitek Advantus | 133893 | Siemens - Anh | 2010 | 11/2011 | Cái | 1 | Ngân sách | Mới 100%
31/12/2217 | 597 | 3 | Máy xét nghiệm hoá sinh tự động | Sinh hoá | AU - 680 | 2012071006 | Nhật | 2007 | 2012 | Cái | 1 | Ngân sách | Mới 100%
11/01/2218 | 598 | 4 | Tủ sấy Menmest | Sinh hoá | UNB -500 | C505-0437 | Đức | 2005 | 2005 | Cái | 1 | Ngân sách | Mới 100%
2012-06-20 | 599 | 5 | Máy hút ẩm số 3 Nhật | Sinh hoá | HITACHI | 132660 | Nhật |  | 1992 | Cái | 1 | Ngân sách | Mới 100%
31/12/2218 | 600 | 6 | Máy hút ẩm Daiwa 16 lít | Sinh hoá | ST1016 | 281554 | Đài Loan |  | 2008 | Cái | 1 | Ngân sách | Mới 100%
11/01/2219 | 601 | 7 | Máy xét nghiệm miễn dịch tự động | Sinh hoá | DXI 800 | 448829 | Beckman Coulter/ Mỹ | 2006 | 12/2012 | Cái | 1 | CT TNHH thiết bị Minh Tâm tặng | Máy đã qua SD
2012-06-21 | 602 | 8 | Máy xét nghiệm nước tiểu tốc độ cao | Sinh hoá | Clinitek Advantus | KPS84281515 | Siemens - Ba Lan | 2015 | 2015 | Cái | 1 | Quỹ PTHĐSN và các nguồn thu hợp pháp khác của đơn vị | Mới 100%
31/12/2219 | 603 | 9 | Máy xét nghiệm sinh hoá tự động | Sinh hoá | AU - 480 | 2015034010 | Beckman Coulter/ Nhật | 2015 | 2015 | Cái | 1 | Quỹ PTHĐSN và các nguồn thu hợp pháp khác của đơn vị | Mới 100%
11/01/2220 | 604 | 10 | Xe inox lĩnh vật tư, hoá chất | Sinh hoá |  |  | Việt nam | 2016 | 16/11/2016 | Cái | 1 | Quỹ bảo hiểm y tế và các nguồn thu hợp pháp theo qui định | Mới 100%
2012-06-22 | 605 | 11 | Máy xét nghiệm sinh hóa tự động 1200test/giờ bao gồm điện giải | Sinh hoá | AU680 | 2017015352 | BECKMAN COULTER |  | 2017 | Unit | 1 | Dự án Jica | Mới 100%
| 606 |  | Máy li tâm Kubota | Sinh hoá | 4000 | V19044 | Kubota/Nhật | 2017 | 4/2018 | Cái | 1 | Quỹ BHYT và các nguồn thu hợp pháp khác của đv | Mới 100%
2018 | 607 | 12 | Máy phân tích khí máu | Sinh hoá | RAPIDPoint® 500 | 40790 | Siemens |  | 2017 | Unit | 1 | Dự án Jica | Mới 100%
| 608 | 1 | Máy siêu âm màu 4D 3 đầu dò kèm máy in màu, máy in đen trắng, xe đẩy | TDCN | F37 | 203R0575 | Hitachi - Aloka/ Nhật | 2014 | 07/2015 | Cái | 1 | Sở y tế cấp | Mới 100% Máy hoạt động tốt
| 609 | 2 | Máy siêu âm đen trắng | TDCN | LOGIQ C3 PREMIUM | 379635WX6 | GE Hangwei Medical Systems - Trung Quốc | 2014 | 12/02014 | Chiếc | 1 | NSNN và quỹ PTSN | Mới 100%. Máy hoạt động tốt
| 610 | 3 | Máy cắt Polip trực tràng | TDCN | TSD | 310016 | Nhật |  | 1995 | Cái | 1 | Ngân sách | Mới 100%
| 611 | 4 | Máy điện não NEUROFAX | TDCN | EEG-7414K | 00256 | Nhật | 2003 | 2003 | Cái | 1 | Ngân sách | Mới 100%
| 612 | 5 | Hệ thống máy nội soi tiêu hoá Fujinon | TDCN | EPX-201H | 1V376A544 | Nhật | 2004 | 2004 | Bộ | 1 | Ngân sách | Mới 100%
| 613 | 6 | Máy siêu âm ALOKA - SSD 1000 | TDCN | SSD 1000 | M11093C | Nhật | 2007 | 9/2007 | Cái | 1 | Ngân sách | Mới 100%
| 614 | 8 | Hệ thống máy siêu âm màu 4D số hoá | TDCN | 10035736 | LAZ 1162 | Nhật | 2008 | 7/2008 | Cái | 1 | Ngân sách | Mới 100%
| 615 | 10 | Máy siêu âm đen trắng - TQ | TDCN | Prosound 4 | M00449C | Trung quốc | 2011 | 11/2011 | Cái | 1 | Ngân sách | Mới 100%
| 616 | 11 | Máy điện tim 3 cần + xe đẩy máy | TDCN | ECG - 1150S/N0399K | 04016K | Trung quốc | 2011 | 9/2011 | Cái | 1 | Quỹ phát triển sự nghiệp | Mới 100%
| 617 | 12 | Máy hút ẩm , Mỹ | TDCN | ED305K6 | JN20703269 | Mỹ |  | 2000 | Cái | 1 | Ngân sách | Mới 100%
| 618 | 13 | Bộ thắt trĩ- Đức | TDCN | HB 1202-02 |  | Đức |  | 2011 | Cái | 1 | Ngân sách | Mới 100%
| 619 | 14 | Kim cầm máu dạ dày. | TDCN | J001090 | NS2215-2304 | Nhật |  | 2011 | Cái | 1 | Ngân sách | Mới 100%
| 620 | 15 | Hệ thống nội soi dạ dày, đại tràng ống mềm | TDCN | EPX - 2200 | NV 382B113 1.RG 202A478 | Fujifilm-Nhật Bản | 2012 | 02/2013 | Cái | 1 | Ngân hàng TMCP Công Thương VN tài trợ | Mới 100%
| 621 | 16 | Hệ thống nội soi dạ dày, đại tràng | TDCN | XL4450 | Sv609k40 | Fujifilm-Nhật Bản |  | 12/2015 | Cái | 1 | Quỹ HĐPTSN | Mới 100%
| 622 | 17 | Máy điện tim 3 cần | TDCN | ECG-1150 | 17498K | Nihonkohden/ Nhật | 2016 | 20/4/2017 | Cái | 1 | Quỹ HĐPTSN | Mới 100%
| 623 | 18 | Kìm sinh thiết dạ dày dùng nhiều lần | TDCN |  | 721310 | MTW/Đức | 2016 | 23/6/2017 | Cái | 1 | Quỹ HĐPTSN | Mới 100%
| 624 | 19 | Kìm sinh thiết dạ dày dùng nhiều lần | TDCN |  | S316036 | Endoaccess/Đức | 2016 | 23/6/2017 | Cái | 1 | Quỹ HĐPTSN | Mới 100%
| 625 | 20 | Kìm sinh thiết đại tràng dùng nhiều lần | TDCN |  | S116036 | Endoaccess/Đức | 2016 | 23/6/2017 | Cái | 1 | Quỹ HĐPTSN | Mới 100%
| 626 | 21 | Kìm lấy dị vật dùng nhiều lần | TDCN |  | S616016 | Endoaccess/Đức | 2016 | 23/6/2017 | Cái | 1 | Quỹ HĐPTSN | Mới 100%
| 627 | 22 | Xe cáng bệnh nhân cấp cứu inox | TDCN | XC - 05 |  | Hoàng Nguyễn - Việt Nam | 2015 | 10/2015 | Cái | 1 | Quỹ HĐPTSN và các nguồn thu hợp pháp khác của đơn vị | Mới 100%
| 628 | 23 | Xe cáng bệnh nhân cấp cứu inox | TDCN | XC - 08 |  | Hoàng Nguyễn - Việt Nam | 2015 | 10/2015 | Cái | 1 | Quỹ HĐPTSN và các nguồn thu hợp pháp khác của đơn vị | Mới 100%
| 629 | 24 | Tủ đựng dây máy nội soi inox 304 | TDCN |  |  | HAT/Việt Nam | 2016 | 30/11/2016 | Cái | 1 | Quỹ bảo hiểm y tế và các khoản thu hợp pháp của đơn vị | Mới 100%
| 630 | 25 | Máy điện não 32 kênh | TDCN | NEUROWERK EEG | 16-NWEEG-3455 | SIGMA Medizin-Technik/ Đức |  | 2017 | Unit | 1 | Dự án Jica | Mới 100%
| 631 |  | MÁY SIÊU ÂM ĐEN TRẮNG | TDCN | LOGIQ V3 | 6013603WX0 | GE Healthcare-Mỹ | 2018 | 2018-12-31 | Cái | 1 | Ngân sách NN | Mới 100%
| 632 |  | Hệ thống nội soi mật - tụy ngược dòng ( ERCP), dạ dày, đại tràng | TDCN | EPK-i5000 |  | Hoya Corporation/ Nhật Bản | 2018 | 2018-12-31 | Cái | 1 | Dự án Jica | Mới 100%
| 633 |  | Máy siêu âm màu 2 D, tim mạch | TDCN | Affiniti 30 |  | Philips Ultrasound, Inc/ Mỹ | 2018 | 2018-12-31 | Cái | 1 | Dự án Jica | Mới 100%
| 634 |  | Máy siêu âm màu 4D | TDCN | Affiniti 30 |  | Philips Ultrasound, Inc/ Mỹ | 2018 | 2018-12-31 | Cái | 1 | Dự án Jica | Mới 100%
| 635 | 1 | Ghế khám TMH | TMH | CS-35 | VY0058-91 | Trung quốc |  | 2000 | Cái | 1 | Ngân sách | Mới 100%
| 636 | 2 | Bộ soi thanh quản ZHJF Fa hangzhou | TMH |  |  |  |  | 2002 | Cái | 1 | Ngân sách | Mới 100%
| 637 | 3 | Bộ soi thực quản TQ | TMH | LWX-300 | P2201 | Trung quốc |  | 2002 | Cái | 1 | Ngân sách | Mới 100%
| 638 | 4 | Bộ nội soi TMH | TMH | CCU900LS250 |  | Trung quốc |  | 2016-01-01 | Cái | 1 | BVTP chuyển sang | BVTP chuyển sang
| 639 | 5 | Bộ soi gắp dị vật thực quản ống cứng (16CT) | TMH |  |  | Trung quốc | 2008 | 12/2008 | Cái | 1 | Ngân sách | Mới 100%
| 640 | 6 | Hệ thống máy nội soi TMH chuẩn đoán - TQ | TMH | XR-250 | 21325729 | Trung quốc | 2011 | 5/2011 | Cái | 1 | Ngân sách | Mới 100%
| 641 | 7 | Tủ sấy dụng cụ , Đức | TMH | UM-400 | 4011009 | Đức |  | 2001 | Cái | 1 | Ngân sách | Mới 100%
| 642 | 8 | Máy hút dịch | TMH | 1242 | 00003647 | Thomas- Mỹ | 1/2013 | 4/2013 | Cái | 1 | Quỹ PT SN | Mới 100%
| 643 | 9 | Ghế khám TMH, bàn khám TMH | TMH | NCU-1000 | NCU116110431; CH216111365 | Chammed | 2017 | 2017 | Unit | 1 | Dự án Jica | Mới 100%
| 644 |  | Tủ hấp sấy tiệt trùng | TTGĐYK | YCO-N01 | 801894 | Đài Loan | 2009 | 2009 | Cái | 1 | NSNN | Nhận từ TTGĐYK
| 645 |  | Máy xét nghiệm sinh hóa tự động | TTGĐYK | A15 | 831055047 | Tây Ban Nha | 2014 | 2014-12-31 | Cái | 1 | NSNN | Nhận từ TTGĐYK
| 646 |  | Máy siêu âm đen trắng xách tay | TTGĐYK | Prosound 2 | 204B5207 | Nhật Bản | 2015 | 2015-12-18 | Cái | 1 | Thu sự nghiệp | Nhận từ TTGĐYK
| 647 |  | Máy phân tích huyết học tự động 19 thông số | TTGĐYK | MEK-6510K | 1213 | Nhật Bản | 2015 | 2015-12-18 | Cái | 1 | Thu sự nghiệp | Nhận từ TTGĐYK
| 648 |  | Máy phân tích nước tiểu 11 thông số | TTGĐYK | Reader 300 | 21150352 | Hàn Quốc | 2015 | 2015-10-21 | Cái | 1 | NSNN | Nhận từ TTGĐYK
| 649 |  | Máy siêu âm đen trắng | TTGĐYK | Neu Sonic T6 | 21-28A | Trung quốc | 2011 | 2011-01-12 | Cái | 1 | NSNN | Nhận từ TTGĐYK
| 650 |  | Máy đo nồng độ cồn trong hơi thở | TTGĐYK | AL-6000 |  | Hàn Quốc | 2016 | 2016-02-24 | Cái | 1 | Thu sự nghiệp | Nhận từ TTGĐYK
| 651 |  | Bộ phim bụi phổi | TTGĐYK |  |  | Mexico | 1998 | 1998-12-01 | Bộ |  | NSNN | Nhận từ TTGĐYK
| 652 | 2 | Monitor theo dõi BN | Truyền Nhiễm | MP-Intechti VUC | DE 72848151 | Đức | 2/2008 | 4/2008 | Cái | 1 | Ngân sách | Mới 100%
| 653 | 3 | Máy đo độ bão hoà ôxy - Mỹ | Truyền Nhiễm | OXCYEN II | 01141160661 | Infirium/Mỹ | 2010 | 2010 | Cái | 1 | Sở y tế cấp | Mới 100%
| 654 | 4 | Máy theo dõi bệnh nhân | Truyền Nhiễm | BSM3562 | 06776 | Nhật | 2014 | 07/2014 | Cái | 1 | Ngân sách | Mới 100%
| 655 | 5 | Bơm tiêm điện | HSTCCĐ | TE-SS700 | 1401010313 | Nhật | 2014 | 07/2014 | Cái | 1 | Ngân sách | Mới 100%
| 656 | 6 | Xe inox dẩy thuốc và dịch truyền | Truyền Nhiễm |  |  | Việt Nam | 2014 | 08/2014 | Cái | 1 | Quỹ HĐ PT sự nghiệp | Mới 100%
| 657 | 7 | Tủ sấy | Truyền Nhiễm | UN55 | B2142735 | Memmert - Đức | 2014 | 12/2014 | Cái | 1 | Ngân sách | Mới 100%. Máy hoạt động tốt
| 658 | 8 | Máy điện tim 3 cần | Truyền Nhiễm | ECG-1150 | 13524K | Nihonkohden - Trung Quốc | 2014 | 12/2014 | Cái | 1 | Ngân sách | Mới 100%. Máy hoạt động tốt
| 659 | 9 | Xe inox lĩnh vật tư, hoá chất | Truyền Nhiễm |  |  | Việt Nam | 2016 | 16/11/2016 | Cái | 1 | Quỹ bảo hiểm y tế và các nguồn thu hợp pháp của đơn vị | Mới 100%
| 660 | 1 | Tủ ấm Memmet INB 500 | Vi sinh | INB 500 | E507-0903 | Đức | 2007 | 3/2008 | Cái | 1 | Ngân sách | Mới 100%
| 661 | 2 | Tủ hot vô trùng ESCO năm 2006 | Vi sinh | LA2-4A1 | 12872 | ESCO/ Singapo | 2006 | 2006 | Cái | 1 | Ngân sách | Mới 100%
| 662 | 3 | Máy li tâm Kobuta 5200 năm 2005 | Vi sinh | ST480M | 82173 | Kubota/Nhật | 2005 | 2005 | Cái | 1 | Ngân sách | Mới 100%
| 663 | 4 | Tủ sấy số 13 ý | Vi sinh |  | 132698 | Jovan/Italia | 1992 | 1992 | Cái | 1 | Ngân sách | Mới 100%
| 664 | 5 | Tủ CO2 108 lít | Vi sinh | INCO2 | 101-0021 | Đức | 2001 | 2002 | Cái | 1 | Ngân sách | Mới 100%
| 665 | 7 | Kính hiển vi sinh học 2 mắt (OLYMPUS) | Vi sinh | CX21FS1 | 2C85987 | OLYMPUS- Nhật Bản/Philippin | 10/2012 | 5/2013 | Cái | 1 | Quỹ phát triển hoạt động sự nghiệp của đơn vị | Mới 100%
| 666 | 8 | Máy cấy máu tự động | Vi sinh | BACTEC 9050 | NB8453 | Becton/Mỹ | 2013 | 10/2013 | Cái | 1 | CT TNHH thiết bị y tế Phương Đông tặng | Mới 100%
| 667 | 9 | Hệ thống máy xét nghiệm Real Time PCR Mx3005p | Vi sinh | 401513 | DE31701909 | Đức | 2013 | 12/2013 | Cái | 1 | Ngân sách | Mới 100%
| 668 | 10 | Tủ lạnh sâu | Vi sinh | MDF-237 | 12120029 | Nhật Bản | 12/2013 | 1/2014 | Cái | 1 | Quỹ phát triển hoạt động sự nghiệp | Mới 100%
| 669 | 11 | Tủ cấy an toàn sinh học cấp II | Vi sinh | 1386 | 300010787 | ThermoScientific - Mỹ | 2015 | 09/2015 | Cái | 1 | Quỹ PTHĐSN và các nguồn thu hợp pháp khác của đơn vị | Mới 100% Máy hoạt động tốt
| 670 | 12 | Tủ CO2 | Vi sinh | 371 | 300012993 | ThermoScientific - Mỹ | 2015 | 09/2015 | Cái | 1 | Quỹ PTHĐSN và các nguồn thu hợp pháp khác của đơn vị | Mới 100% Máy hoạt động tốt
| 671 | 13 | Tủ lạnh y tế | Vi sinh | AKG - 377 | 20151591074 | A/S Vestfrost - Đan Mạch | 2015 | 09/2015 | Cái | 1 | Quỹ PTHĐSN và các nguồn thu hợp pháp khác của đơn vị | Mới 100% Máy hoạt động tốt
| 672 | 14 | Kính hiển vi quang | Vi sinh | CX23 | 6F87226 | Olympus/TQ | 2016 | 28/6/2017 | Cái | 1 | Dự án | Mới 100%
| 673 | 15 | Đèn đốt que cấy bằng gas | Vi sinh | Fuego SCS | 16B91083 | Đức | 2016 | 28/6/2017 | Cái | 1 | Dự án | Mới 100%
| 674 | 16 | Máy đọc đĩa 96 giếng | Vi sinh | ELX800 | E71076K3N516770 | Biotek/Mỹ | 2016 | 28/6/2017 | Cái | 1 | Dự án | Mới 100%
| 675 | 17 | Máy ly tâm để bàn | Vi sinh | EBA270 | 0008390-03 | Hettich/Đức | 2016 | 28/6/2017 | Cái | 1 | Dự án | Mới 100%
| 676 | 18 | Tủ ẩm 256 lít | Vi sinh | IN260 | D617-0039 | Mermert/Đức | 2016 | 28/6/2017 | Cái | 1 | Dự án | Mới 100%
| 677 | 19 | Máy định danh vi khuẩn | Vi sinh | Phonix100 | PX2701 | Becton Dickinson/Mỹ | 2015 | 29/12/2016 | Chiếc | 1 | CTY Phương đông tặng | Mới 100%
| 678 | 20 | Hệ thống nuôi cấy kị khí | Vi sinh | AN2CTS | 1606-1554 | Mart Microbiology B.V. /Hà Lan | 2017 | 2017 | System | 1 | Dự án Jica | Mới 100%
| 679 | 21 | Tủ an toàn sinh học cấp II B | Vi sinh | 303481130 | 161235367 A | Labconco/ Mỹ | 2017 | 2017 | Unit | 1 | Dự án Jica | Mới 100%
| 680 | 22 | Kính hiển vi hai mắt có camera | Vi sinh | LOTUS MCX51 ECO PLUS | 2-402140 | Micro Produktions/Áo | 2017 | 2017 | Unit | 1 | Dự án Jica | Mới 100%
| 681 |  | Máy xét nghiệm miễn dịch tự động hoàn toàn | Vi sinh | ADIVI Centaur XPT | IRL22421833 | Siemens/ Ai len | 2018 | 2018-10-10 | Cái | 1 | Cty cổ phần đầu tư và phát triển thiết bị y tế tài trợ | Mới 100%
| 682 |  | Tủ lạnh âm | Vi sinh | MDF-U5412-PB | 18010216 | Hãng PHC/ Nhật Bản | 2018 | 2018-12-31 | Cái | 1 | Ngân sách | Mới 100%
| 683 |  | Nồi hấp ướt tiệt trùng | Vi sinh | HVE-50 | 30618059930 | Hirayama/ Nhật Bản | 2018 | 2019-01-15 | Cái | 1 | Quỹ BHYT và các nguồn thu hợp pháp khác theo quy định | Mới 100%
| 684 |  | Máy ly tâm để bàn | Vi Sinh | Rotofix 32A | 0039935-04 | Hettich/ Đức | 2019 | 2019-04-05 | Cái | 1 | Quỹ BHYT và các nguồn thu hợp pháp khác theo quy định | Mới 100%
| 685 | 1 | Máy trị liệu 4 liệu pháp kèm phụ kiện | YHCT | BTL-5000 | 038B03938 | Anh |  | 2017-01-01 | Cái | 1 | BVTP chuyển sang | Máy cũ
| 686 | 2 | Giường kéo dãn | YHCT | YZB 0135-2004 | 10030335512, 10030355013 | Trung Quốc |  | 2017-01-01 | Cái | 2 | BVTP chuyển sang | Máy cũ
| 687 | 3 | Máy sắc thuốc tự động | YHCT | YJB-G | 1612027 | Bejing/TQ | 2016 | 2017-08-05 | Cái | 1 | Quỹ HĐPT sự nghiệp và các nguồn thu hợp pháp khác | Mới 100%
| 688 | 4 | Máy đóng gói tự động | YHCT | YB-50-250 | 1608002 | Bejing/TQ | 2016 | 2017-08-05 | Cái | 1 | Quỹ HĐPT sự nghiệp và các nguồn thu hợp pháp khác | Mới 100%
35
350